## 2015
п. 22 (г) Информация о наличии резерва мощности систем теплоснабжения (отопление и ГВС), эксплуатируемых КГУП "Примтеплоэнерго" в 4 квартале 2015года (Постановление Правительства РФ №570 от 05.07.2013г. )
Филиал, тепловой район | Муниципальное образование | Перечень котельных обеспечивающих теплоснабжение внешних потребителей (без котельных раб. на хоз-быт нужды) | Резерв мощности систем теплоснабжения, Гкал/час.
4 кв.
Артемовский | Артёмовский ГО | Силинский г.Артем, п.Олений | 1.0972
|  | Сш.№6 г.Артем, ул.Серова, 1б | 0.39384
|  | Молодежная г.Артем, ул.Левицкого,2 | 2.0573
|  | ПМК-57 г.Артем, ул.Виноградная, 3б | 0.48972
|  | Сш. №22 г.Артем, пер.Русский, 1 | 0.77695
|  | Авиационная г.Артем п.Кневичи, ул.Авиационная,8 | 1.4613
|  | №4 г.Артем, п.Угловое, ул.Берзарина, 11 | 0
|  | №4/1 г. Артем, ул.Ангарская, 9 | 1.228
|  | Сш.№35 г.Артем, ул.Ремзаводская, 5 | 0.80563
|  | Подгородненка г.Артем, ул.Есенина, 33 | 1.2999
|  | Металлобаза г.Артем, ул.Гагарина, 23а | 2.1286
|  | Угловая г.Артем, ул.Сахалинская, 9 | 1.3766
|  | Амурская г.Артем, ул.Полевая, 19 | 1.5149
|  | Сахалинская г.Артем, ул.Сахалинская, 52/1 | 0.13411
|  | Баумана г.Артем, ул.Баумана | 0.29584
|  | Общежитие г.Артем, ул.1-я Рабочая, 83/2 | 0
|  | Уткинская г.Артем, ул.Пугачева, 25 | 1.3463
|  | Аэропорт | 2.6073
| г. Владивосток | Санаторная школа-интернат г. Владивосток, Восточный проспект, 34 | 0
|  | Парус Надежды г.Владивосток, ул.Маковского,123 | 0.90492
Дальнегорский | Дальнегорский ГО | Гореловская котельная г.Дальнегорск, ул.Приморская 2 | 28.0835
|  | Котельная с.Сержантово, ул.Лесная | 2.9605
|  | Котельная п.Краснореченский, ул.Октябрьская 28 | 9.9009
|  | Котельная п.Тайга, ул.Речная 37 | 3.0013
|  | Котельная п.Рудная Пристань, ул.Григория Милая 2б | 7.2098
|  | Котельная п.Каменка, ул.Берзинская 39 | 0.5596
|  | Котельная №4 г.Дальнегорск, пр-т 50 лет Октября, 324/115 | 93.4375
|  | Центральная котельная г. Дальнегорск, Просрект 50 лет Октября 105-б | 21.528
Дальнереченский | Дальнереченский ГО | Котельная №1-1 г.Дальнереченск, ул.Свободы 41 | 0
|  | Котельная №1-2 г.Дальнереченск, ул.Флегонтова 25а | 0.96187
|  | Котельная №1-3 г.Дальнереченск, ул.Пионерская 45а | 0.12978
|  | Котельная №1-5 г.Дальнереченск, ул.Шевчука 72 | 0
|  | Котельная №1-7 г.Дальнереченск, ул.Таврическая 87а | 0.20144
|  | Котельная №1-14 г.Дальнереченск, ул.Промышленная 10 | 0
|  | Котельная №1-15 п.Лазо, ул.Строительная 2а | 0.033977
|  | Котельная №1-18 г.Дальнереченск, ул.Энгельса 23 | 0
|  | Котельная №1-25 г.Дальнереченск, ул.Некрасова 6 | 0.18823
|  | Котельная №1-26 г.Дальнереченск, ул.Рябуха 73 | 0
|  | Котельная №1-27/1 ЛДК | 0
|  | Котельная №1-30 с.Сальское | 0.12781
|  | Котельная №1-31 г.Дальнереченск, ул.Уссурийская 84 | 0
|  | Котельная №1-32 п.Лазо, ул.С.Лазо 43 | 0
|  | Котельная №1- 40 с.Лазо | 0
|  | Котельная №1- 42 с.Графское | 0.12942
|  | Котельная №1- 43 г.Дальнереченск - привокзальная | 1.0433
Лесозаводский | Лесозаводский ГО | Котельная №1 г.Лесозаводск, ул.Пушкинская, 29б | 9.7075
|  | Котельная №3 г.Лесозаводск, ул.Дзержинского, 18 | 1.5948
|  | Котельная №10 г.Лесозаводск, ул.Сибирцева, 76а | 4.122
|  | Котельная №2 г.Лесозаводск, ул.Пушкинская, 31б | 1.1338
|  | Котельная №4 г.Лесозаводск, ул.Вокзальная, 76а | 0.18053
|  | Котельная №7 г.Лесозаводск, ул.Мира, 10а | 2.3986
|  | Котельная №8 г.Лесозаводск, ул.Степная, 3б | 1.5097
|  | Котельная №9 г.Лесозаводск, ул.Будника, 123 | 2.1448
|  | Котельная №15 г.Лесозаводск, ул.Кравчука, 1а | 2.9276
|  | Котельная №16 г.Лесозаводск, ул.Берёзовая, 10 | 0.50719
|  | Котельная №20 с.Невское, ул.Спортивная, 3 | 0.33344
|  | Котельная №21 с.Пантелеймоновка, ул.Школьная, 39 | 0.4755
|  | Котельная №22 с.Пантелеймоновка, ул.Центральная, 29 | 0.32475
|  | Котельная №27 с.Марково, ул.Волкова, 10 | 0.53893
|  | Котельная №28 с.Марково, ул.Волкова, 35 | 0.13896
|  | Котельная №31 с.Иннокентьевка, ул.Школьная, 1 | 0.14722
|  | Котельная №33 с.Глазовка, ул.Центральная, 30 | 0.48721
|  | Котельная №29 с.Курское, ул.Почтовая, 16 | 0.43287
|  | Котельная №32 с.Тихменево, ул.Советская, 36 | 0.24338
|  | Котельная №23 с.Ружино, ул.Советская, 43 | 0.10708
|  | Котельная №19 г.Лесозаводск, ул.Пионерская, 4 | 1.6367
|  | Котельная №11 г.Лесозаводск, ул.Ленинская, 44 | 0.22535
|  | Котельная №13 г.Лесозаводск, ул.Королёва, 3 | 0.060242
|  | Котельная №42 г.Лесозаводск, ул. Им.12-ти, 9 | 0.21983
|  | Котельная №18 г. Лесозаводск, ул.Тепличная | 0.47788
|  | Котельная №38 с.Тихменево | 0.1206
|  | Котельная №41 г.Лесозаводск, ул.Паровозная,1 | 0.019836
|  | Котельная №102.с.Пантелеймоновка | 0.37635
Находкинский | Находкинский ГО | Котельная №1/1 г.Находка, ул.Пирогова, 19 | 32.587
|  | Котельная №1/2 г.Находка, ул.Макарова, 21а | 7.7513
|  | Котельная №1/3 г.Находка, ул.Судоремонтная, 5 | 22.0345
|  | Котельная №1/4 г.Находка, ул.Тимирязева, 26А | 3.5251
|  | Котельная №1/5 г.Находка, ул.Макарова, 85 | 42.2615
|  | Котельная №1/7 г.Находка, ул.Вознесенская, 8м | 1.6931
|  | Котельная №2/1 г.Находка, ул.Кольцевая, 2 | 1.0438
|  | Котельная №2/2 г.Находка, ул.Седова, 2а | 0.92915
|  | Котельная №2/3 г.Находка, ул.Владивостокская, 34 | 14.1313
|  | Котельная №3/1 г.Находка, ул.Пограничная, 54а | 4.9169
|  | Котельная №3/3 г.Находка, ул.Школьная, 24 | 47.3082
|  | Котельная №3/4 г.Находка, ул.Красноармейская, 24 | 22.9397
|  | Котельная №3/6 г.Находка, ул.Постышева, 20а | 1.2111
|  | Котельная №4/8 г.Находка, ул.2-я Промышленная, 14 | 5.6249
|  | Котельная №4/13 г.Находка, ул.Малиновского, 30а | 2.339
|  | Котельная №5/2 п.Врангель, ул.Васяновича, 11 | 34.9576
|  | Котельная №5/3 п.Козьмино, ул.Набережная, 115а | 1.1314
|  | Котельная №5/4 п.Врангель, ул.Железнодорожников, 4 | 1.1341
|  | Котельная №6/1 п.Южно-Морской, ул.Центральная, 9ж | 6.0544
|  | Котельная №6/2 п.Южно-Морской, ул.Набережная, 42 | 2.7595
|  | Котельная №6/5 с.Анна | 2.0967
|  | Котельная №4/18 г.Находка, ул.Михайловская, 103 | 1.8296
|  | Котельная №3/2 г.Находка, ул.Пограничная, 100 | 0.14598
|  | Котельная №4/1 г.Находка, ул.Сидоренко, 11 | 13.259
|  | Котельная №4/4 г.Находка, ул.Садовая, 1 | 0.3765
|  | Котельная №4/7 г.Находка, ул.Шоссейная, 22б | 0.37133
|  | Котельная №4/10 г.Находка, ул.Шевченко, 1а | 0.53623
|  | Котельная №4/12 г.Находка, ул.Угольная, 53а | 0.41238
|  | Котельная №4/15 г.Находка, радиостанция "Морснаб" | 0.15163
|  | Котельная №4/16 г.Находка, ул.Перевальная, 104 | 0.27681
|  | Котельная №5/1 п.Врангель, ул.Первостроителей, 2б | 3.1821
|  | Котельная №5/5 п.Врангель, ул.Внутрипортовая, 13 | 0.18344
|  | Котельная №6/6 с.Душкино, ул.Ускова, 1б | 0.39424
|  | Котельная №4/17 г.Находка, ул.Станционная, 1 | 0.3953
|  | Котельная №4/11 г.Находка, ул.Озерная, 1а | 0
|  | Котельная №4/14 г.Находка, ул.Береговая, 14а | 0
|  | Котельная №4/9 г.Находка, Линейная, 2б | 0
Партизанский | Партизанский ГО | Котельная №2/3 г.Партизанск, ул.Партизанская, 71С | 2.789
|  | Котельная №1/9 г.Партизанск, ул.Обогатительная, 15С | 0.92321
|  | Котельная №2/10 г.Партизанск, ул.Ленинская, 54 | 0.20709
|  | Котельная №1/13 г.Партизанск, ул.Партизанская, 157С | 0.65247
|  | Котельная №2/14 пос.Углекаменск, ул.Советская, 45С | 0.017698
|  | Котельная №2/16 с.Казанка, ул.Луговая, 4С | 0.10378
|  | Котельная №1/19 г.Партизанск, ул.Замараева, 3С | 0.28044
|  | Котельная №1/20г.Партизанск, ул.Ленинская 24б | 4.6813
|  | Котельная №2/27 п.Углекаменск, ул.Советская, 1С | 0.13578
|  | Котельная №2/28 п.Авангард, ул.Ботаническая, 49 | 7.0033
|  | Котельная №1/31 г.Партизанск, ул.Красноармейская, 64С | 0.40636
|  | Котельная №1/33 г.Партизанск, ул.Московская, 1 | 0.11939
|  | Котельная №1/39 г.Партизанск, ул.Пушкинская, 72С | 0.70161
|  | Котельная №1/44 г.Партизанск, ул.Мирошниченко, 15С | 0
|  | Котельная №1/41 г.Партизанск, ул.Комсомольская, 2Б | 0.4979
Спасский | г. Спасск-Дальний | Котельная №1 г.Спасск-Дальний, ул.Парковая, 3 | 13.5158
|  | Котельная №2 с.Спасское, пер. Больничный, 2а | 2.5119
|  | Котельная №3 г.Спасск-Дальний, ул.Пограничная, 31 | 29.5707
|  | Котельная №4 г.Спасск-Дальний, ул.Силикатная, 3/6 | 12.8195
|  | Котельная №5 г.Спасск-Дальний, ул.Красногвардейская, 130 | 34.7375
|  | Котельная №7 г.Спасск-Дальний, ул.Советская, 3 | 0.54396
|  | Котельная №8 г.Спасск-Дальний, ул.Цементная, 2 | 27.846
Фокино | ЗАТО г. Фокино | Котельная №1 ЗАТО г.Фокино | 70.5771
|  | Котельная №2 п.Дунай | 14.9763
|  | Котельная №3 п.Путятин | 1.2235
Анучинский | Анучинский МР | Котельная №1 (центральная) с.Анучино, ул.Банивура, 7 | 1.1203
|  | Котельная №2 (квартальная) с.Анучино, ул.50 лет ВЛКСМ, 26а | 1.418
|  | Котельная №3 с.Н.Гордеевка, ул.Мира,4 | 0.48897
|  | Котельная №4 с.Ст.Варваровка, ул.Мира, 6 | 0.43611
|  | Котельная №5 (база), с. Анучино, ул.Горького,37 | 0.5345
|  | Котельная №7 ЦРБ, с. Анучино, ул.Лазо, 18/11 | 0.042839
|  | Котельная №8 Модульная с.Тихоречное, ул. | 0.54664
|  | Котельная №10 Модульная с.Чернышевка, ул.Лермонтова | 0.47665
|  | Котельная №12 с.Пухово, ул.Пригородная 17а | 0.29243
|  | Котельная №11 ПУ-53 с.Чернышевка, ул. Лазо 20 | 0.86161
Дальнереченский | Дальнереченский МР | Котельная №2-1 с.Сальское, ул.Советская, 13 | 0.3377
|  | Котельная №2-4 с.Рождественка (школа) | 0.26835
|  | Котельная №2-5 с.Веденка, ул.Мелехина, 34а | 0.31618
|  | Котельная №2-6 с.Веденка (д/с) | 0.096331
|  | Котельная №2-7 с.Соловьевка (школа) | 0
|  | Котельная №2-9 с.Ракитное (школа) | 0.074593
|  | Котельная №2-10 с.Ракитное (д/с), ул.Советская 22а | 0.2906
|  | Котельная №2-11 с.Орехово (школа), ул.Кооперативная 54а | 0.23214
|  | Котельная №2-12 с.Боголюбовка (школа), ул.Озерная 9а | 0.16765
|  | Котельная №2-18 с.Малиново (школа), ул.Школьная 29а | 0.3893
|  | Котельная №2-13 с.Сретенка, ул. Лобода, 36 | 0.16657
Кавалеровский | Кавалеровский МР | Центральная котельная п.Кавалерово ул.Первомайская 9А | 29.118
|  | Котельная п.Фабричный ул.Комсомольская 107 А | 6.1116
|  | Котельная п.Хрустальный ул.Центральная 5 | 2.6374
|  | Котельная п.Рудный ул.Партизанская 6 | 5.6706
|  | Котельная № 1 п.Кавалерово ул.Арсеньева 122 | 0
|  | Котельная № 2 п.Горнореченск ул.Строительная, 32-1 | 1.2863
|  | Котельная с.Зеркальное ул.Мира 15 | 0.62504
|  | Котельная с.Устиновка ул.Речная 69 К | 0.76033
Горноключевской | Кировский МР | Котельная №1 п.Горные Ключи, ул.Юбилейная, 3а | 11.1697
|  | Котельная №3 п.Кировский, ул.Советская, 55 | 0
|  | Котельная №4 п.Кировский, ул.Колхозная, 29а | 1.181
|  | Котельная №5 п.Кировский, ул.Набережная, 62 | 4.9345
|  | Котельная №6 Мазутное хозяйство с.Авдеевка, ул.Октябрьская, 14 | 0.42898
|  | Котельная №7 п.Кировский, ул.Уткинская, 53 | 0.25388
|  | Котельная №8 п.Кировский, ул.Луговая 10 | 0.63488
|  | Котельная №9 п.Кировский, ул.Юбилейная, 10а | 1.9619
|  | Котельная №20 с.Преображенка, ул.Таежная, 19 | 0.24364
|  | Котельная №21 с.Уссурка | 0.060597
|  | Котельная №23 с.П-Федоровка (школа), пер.Школьный, 1в | 0.26411
|  | Котельная №26 с.Увальное, ул.Полевая, 35 | 0.44414
|  | Котельная №27 с.П-Федоровка, ул.Мира, 2а | 0.71179
|  | Котельная №28 п. Горные Ключи, ул.Октябрьская,23 | 0.4321
|  | Котельная №24 с.Родниковый, ул.Центральная, 1а | 0.17834
|  | Котельная №11 с.Марьяновка, ул.Школьная, 8 | 0.25907
|  | Котельная №12 с.Крыловка, ул.Школьная, 21 | 0.47769
|  | Котельная №13 с.Руновка (средняя школа)ул.Кооперативная,6 | 0.25428
|  | Котельная №15 с.Ольховка, пер.Школьный, 1в | 0.010634
|  | Котельная №17 с.Комаровка | 0.28199
|  | Котельная №18 с.Увальное (школа), ул.Шоссейная, 8а | 0.078337
|  | Котельная №19 с.Увальное (д/с),ул. Первомайская, 2б | 0.1731
|  | Котельная №22 с.Шмаковка, пер.Школьный, 1 | 0.28095
|  | Котельная №25 п.Кировский, ул.Пролетарская, 3а | 0.38961
Северный | Красноармейский МР | Котельная №3-1 с.Новопокровка, ул.Набережная 68а | 0.32204
|  | Котельная №3-2 с.Новопокровка, ул.Строительная 30в | 0.32348
|  | Котельная №3-3 с.Новопокровка, ул.Украинская 64а | 0.031947
|  | Котельная №3-4 с.Рощино, ул.Рощина 47 | 0
|  | Котельная №3-15 с.Гончаровка, ул.Партизанская 9а | 0.12269
|  | Котельная №3-18 с.Лукьяновка, ул.Центральная 5а | 0.1634
|  | Котельная № 3-6 с.Вострецово | 0
|  | Котельная № 3-7 с.Измайлиха | 0.058909
|  | Котельная № 3-8 с.Мельничное | 0.12707
|  | Котельная № 3-10 с. Дальний Кут | 0
|  | Котельная № 3-9 с.Мельничное | 0
|  | Котельная № 3-11 с.Крутой Яр | 0.044602
|  | Котельная № 3-12 с.Глубинное | 0
|  | Котельная № 3-5 с.Вострецово | 0
Лазовский | Лазовский МР | Котельная №5/1 п.Преображение, ул.Портовая, 10 | 5.1411
|  | Котельная №5/2 п.Преображение, ул.30 лет Победы, 11А | 6.1741
|  | Котельная №5/3 п.Преображение, пер.Партизанский, 20 | 0.7129
|  | Котельная №5/4 п.Преображение, ул.Молодежная, 20 | 0.19503
|  | Котельная №5/5 п.Преображение, ул.Заречная, 31 | 0.55557
|  | Котельная №6/7 с.Лазо, ул.Ключевая, 38А | 0.50812
|  | Котельная №6/8 с.Лазо, ул.Советская, 69А | 0.19651
|  | Котельная №6/9 с.Лазо, ул.Некрасовская, 1А | 0.58551
|  | Котельная №6/14 с.Киевка, ул.Дачная, 26 | 0.21816
|  | Котельная №6/15 с.Валентин, ул.Комсомольская, 8Б | 1.7315
|  | Котельная №6/16 с.Валентин, ул.Школьная, 27 | 0.65924
|  | Котельная №6/17 с.Глазковка, ул.Подгорная, 8 | 1.0507
|  | Котельная №6/18 с.Сокольчи, ул.Шоссейная, 52 | 0.65729
|  | Котельная №6/19 с.Беневское, ул.Садовая, 7А | 0.57907
|  | Котельная №6/20 с.Сокольчи, ул.Шевченко, 27 | 0.0052972
|  | Котельная №6/24 с.Беневское, пер.Школьный, 1 | 0.029739
Михайловский | Михайловский МР | Котельная № 1/01 с.Михайловка, ул.Новая,30 | 1.7299
|  | Котельная № 1/02 с.Михайловка, квартал 2, д.1 | 2.6157
|  | Котельная № 1/04 с.Михайловка, квартал 2, д.13 | 2.6319
|  | Котельная № 1/09 с.Первомайское, ул.Дубковская, 36 | 0.7738
|  | Котельная № 1/10 с.Первомайское, ул.Гагарина, 37а | 0.60368
|  | Котельная № 1/13 с.Первомайское, ул.Школьная | 0.24594
|  | Котельная № 1/18 с.Ивановка, ул.Зареченская | 2.0077
|  | Котельная № 1/19 с.Ивановка, ул.Колхозная | 0.22721
|  | Котельная № 1/21 с.Ивановка, ул.Кировская, 36 | 0.42103
|  | Котельная № 1/25 с.Осиновка, ул.Рабочая, 2к | 0.7963
|  | Котельная № 1/26 с.Кремово, ул.Колхозная | 0.019714
|  | Котельная № 1/27 с.Ширяевка, ул.Октябрьская | 0.38302
|  | Котельная № 1/29 с.Горное, ул.Лесная, 6 | 0.49241
|  | Котельная № 1/31 п.Новошахтинский, ул.Производственная, 1-а | 43.8914
|  | Котельная № 1/33 с.Абрамовка, ул.Пионерская | 0
|  | Котельная № 1/35 с.Григорьевка, ул.Калинина | 0.10991
|  | Котельная № 1/05 с.Михайловка, гарнизон | 0.88016
|  | Котельная № 1/07 с.Васильевка, гарнизон | 0.3158
|  | Котельная № 1/28 с.Кремово, ул.Городская | 0.34841
|  | Котельная № 1/22 с.Снегуровка | 0.54484
|  | Котельная № 1/30 с.Ляличи, ул.Школьная, 141 | 0.97124
Надеждинский | Надеждинский МР | Котельная №1 с.В-Надеждинское, ул.Анисимова,1978г | 0.21694
|  | Котельная №2 с.В-Надеждинское, ул.Пушкина, 28а, 1970г | 1.1624
|  | Котельная №6 с.В-Надеждинское, ул.Строителей | 0.095199
|  | Котельная №7 с.В-Надеждинское, ул.Геологов | 0.67797
|  | Котельная №8 с.В-Надеждинское, ул.Трактовая | 0.62214
|  | Котельная №15 п.Новый, ул.Молодежная, 3 | 4.8897
|  | Котельная №17 с.Прохладное, ул.Молодежная | 0.72927
|  | Котельная №18 с.Прохладное, ул.Центральня | 0.25718
|  | Котельная №3 п.Раздольное, ул.Чапаева,46, 1974г | 0.46677
|  | Котельная №4 п.Раздольное, ул.Буденного, 1974г | 3.5277
|  | Котельная №9 п.Раздольное, ул.Буденного,3б | 0.2394
|  | Котельная №22 п.Раздольное, ул.Котовского,1б | 1.3486
|  | Котельная №23 п.Раздольное, ул.Ленина | 0
|  | Котельная №21 п.Раздольное, ул.Гастелло, 18 | 0.58724
|  | Котельная №26 п.Оленевод, ул.Садовая,1 | 0.14576
|  | Котельная №30 с.Кипарисово, ул.Черемуховая | 0.4708
|  | Котельная №10 п.Тавричанка, ул.Лесная, 12 | 0
|  | Котельная №11 п.Тавричанка, ул.Индустриальная | 1.412
|  | Котельная №12 п.Тавричанка, ул.Рыбацкая | 1.2002
|  | Котельная №13 п.Девятый Вал, ул.Зеленая | 0.12116
|  | Котельная №20 п.Рыбачий | 0.12996
|  | Котельная №24 п.Тавричанка, ул.Осипенко | 4.1221
|  | Котельная №25 п.Тавричанка, ул.Геологов | 1.9014
|  | Котельная №27 п.РВС | 0.52065
|  | Котельная №28 п.Морской | 0.23658
|  | Котельная №29 п.Раздольное, Лазо, 57 | 1.662
|  | Котельная КШИ п.Раздольное, пер. Интернатный, 4 | 0.46705
|  | Котельная №5 Кипарисово, ул.Лесная, 2б | 0.19608
|  | Котельная №16 ст.Барановский, ул. Тополиная | 2.0225
|  | Котельная № 931 с.Раздольное, ул. Лазо, 318 | 0.14961
|  | Котельная № 62 п. Зима Южная | 0.8388
Октябрьский | Октябрьский МР | Котельная № 2/09 с. Полтавка, ул.Ленина, 39 | 0.37166
|  | Котельная № 2/10 с.Галенки, ул.Советская, 116а | 0.97435
|  | Котельная № 2/11 с.Фадеевка, ул.Кирова, 34 | 1.0335
|  | Котельная № 2/12 с.Фадеевка, ул.Школьная, 8 | 0.39571
|  | Котельная № 2/14 с.Дзержинское, ул.Первомайская, 5 | 0.20919
|  | Котельная № 2/15 с.Струговка, ул.Школьная, 15 б | 0.699
|  | Котельная № 2/16 с.Чернятино, ул.Зеленая, 7 | 0.6475
|  | Котельная № 2/05 с.Покровка, ул.Красноармейская, ЦРБ | 0.34925
|  | Котельная № 2/03 с.Покровка, Рабочий переулок, 4 б | 0
|  | Котельная № 2/08 с.Покровка, ул.Карла Маркса,72 | 0.0625
|  | Котельная № 2/07 с.Покровка, ул.Калинина, 1а | 0.8979
|  | Котельная № 2/18 с.Новогеоргиевка, ул.Краснодарская, 32 | 0.37137
|  | Котельная № 2/30 п.Липовцы, ул.Зеленая | 2.3869
|  | Котельная 2/19 с.Покровка, ул.Пионерская, 46 | 0.035244
|  | Котельная № 2/01 с.Покровка, ул.Октябрьская, 3б | 2.1506
|  | Котельная № 2/02 с.Покровка, ул.Октябрьская, 22б | 0.61158
|  | Котельная № 2/04 с.Покровка, ул.Пионерская, 21б | 0
|  | Котельная № 2/06 с.Покровка, ул.Карла Маркса, 13 | 2.1846
|  | Котельная № 2/13 с.Заречное, ул.Космонавтов, 2б | 0.13349
|  | Котельная № 2/20 п.Липовцы, ул.Комсомольская, 4 | 1.6937
|  | Котельная № 2/17 с.Новогеоргиевка, ул.Лазо, 168 | 0.2763
|  | Котельная № 2/21 с.Галенки, ул. Комарова, 157 | 0.79211
|  | Котельная № 2/22 с.Покровка, ул.Красноармейская, 2а/8 | 0.37187
Ольгинский | Ольгинский МР | Центральная котельная п.Ольга, ул.Дзержинская 18 | 1.2829
|  | Котельная п.Ольга ЦРБ, ул.Ворошилова, 6 | 0.0091747
|  | Котельная с.Пермское СШ, ул.Совхозная | 0.069323
|  | Котельная с.Михайловка СШ, ул.Центральная 15Г | 0.029078
|  | Котельная с Моряк-Рыболов. Бойлер № 1, ул.Пограничная 7а | 0
|  | Котельная с.Моряк-Рыболов. Бойлер № 2. ул.Советская 9В | 0.01804
|  | Котельная с.Моряк-Рыболов ЦРБ, ул.Ленинская 101 А | 0.28335
|  | Котельная с.Маргаритово СШ, ул.Школьная 11 | 0.042306
|  | Котельная № 1 п.Тимофеевка, ул.Первомайская 8 | 0.80257
|  | Котельная № 2 п.Тимофеевка, ул.Морская, 8 | 0.066298
|  | Котельная с.Ракушка, ул.Школьная 21 | 1.1492
|  | Котельная с.Веселый Яр СДК, ул.Набережная, 57А | 0.32392
Пограничный | Пограничный МР | Котельная № 3/01 п.Пограничный, ул.Гагарина, 26 | 3.2979
|  | Котельная № 3/02 п.Пограничный, ул.Советская, 66 | 2.7092
|  | Котельная № 3/03 п.Пограничный, ул.Дубовика, 24 | 0.3536
|  | Котельная № 3/06 п.Пограничный, ул.Пирогова, ЦРБ | 0.67761
|  | Котельная № 3/08 п.Пограничный, ул.Ленина, 10 | 0.22954
|  | Котельная № 3/09 п.Пограничный, ул.Лазо, 101 | 0.38759
|  | Котельная № 3/11 с.Барано-Оренбургское, ул.Тургенева, 16 | 0.21425
|  | Котельная № 3/12 с.Барано-Оренбургское, гарнизон СШ | 0.12949
|  | Котельная № 3/13 с.Барано-Оренбургское, ул.Чапаева, 29 | 0.28057
|  | Котельная № 3/14 с.Барано-Оренбургское, ул.Победы, 26 СДК | 0
|  | Котельная № 3/15 с.Бойкое, ул.Школьная, 1 | 1.105
|  | Котельная № 3/17 с.Барабаш-Левада, ул.Юбилейная, 31 | 0.35239
|  | Котельная № 3/19 с.Богуславка, ул.Школьная, 18 | 0.41149
|  | Котельная № 3/20 с.Жариково, ул.Кооперативная, 24 | 0.9629
|  | Котельная № 3/22 с.Нестеровка, ул.Советская, 7 | 0.56915
|  | Котельная № 3/23 с.Сергеевка, ул. Школьная, 1 | 0.54535
|  | Котельная №3/7 п.Пограничный, ул.Буденовец | 0.22792
|  | Котельная № 3/5 п.Пограничный | 1.1749
|  | Котельная № 3/10 с.Барано-Оренбургское | 1.4519
Спасский 2 | Черниговский МР | Котельная №14 с.Реттиховка, ул.Заречная, 5 | 5.7861
|  | Котельная №15 с.Дмитриевка, ул.Мира, 7а | 0.9084
|  | Котельная №16 с.Дмитриевка, ул.Мира, 25а | 0.59651
|  | Котельная ПНИ с.Майское, ул.60 лет Октября, 9 | 0
|  | Котельная с.Синий Гай, ул.Советская, 7а | 1.23
|  | Котельная с.Меркушевка, ул.Ленинская, 42 | 0.78029
Чугуевский | Чугуевский МР | Котельная №13 с.Кокшаровка, ул.Советская, 10 | 0.92941
|  | Котельная №14 с.Уборка, ул.Советская, 29 | 0.46388
|  | Котельная №5 с.Чугуевка, ул Лесная, 55а | 0.83079
|  | Котельная №1 с.Чугуевка ул.50лет Октября, 212 | 2.0234
|  | Котельная №2 с.Чугуевка, ул.Комарова, 5 | 3.522
|  | Котельная №210 "Пионер", с.Чугуевка, ул.Кустая, 36 | 1.4519
|  | Котельная №4 с.Цветковка, ул.Львовская, 10а | 1.1565
|  | Котельная №6 с.Каменка, ул.Магистральная, 31а | 0.33918
|  | Котельная №7 с.Чугуевка, ул.Строительная, 2 | 0.25586
|  | Котельная №8 с.Чугуевка, ул.Магистральная, 3а | 0.89508
|  | Котельная №9 с.Ново-Чугуевка, ул.Вокзальная, 12 | 0.86888
|  | Котельная №10 с.Булыга-Фадеево, ул.Ленина, 51А | 0.59969
|  | Котельная № 11 с.Соколовка, ул.Советская, 90 | 1.0038
|  | Котельная №12 с.Ново-Михайловка, ул.Советская, 35 | 0.50538
|  | Котельная №3 с.Чугуевка, ул.Кустарная, 29а | 0.97619
|  | Котельная № 97 военного городка, с.Чугуевка | 0.15916
Шкотовский | Шкотовский МР | Модульная котельная с. Анисимовка, ул. Смольная | 0.69291
|  | Котельная №165 с.Новонежино, ул.Авиаторов, 33 | 0.30438
|  | Котельная "Молодежная" с.Новонежино, ул.Молодежная, 1а | 0.712
|  | Котельная с.Анисимовка, ул.Садовая,20 | 0.33983
|  | Котельная школы п.Шкотово, ул.Советская,45б | 0.15312
|  | Котельная АРЗ п.Шкотово, ул.Матюшкина,2 | 0.40214
|  | Котельная гарнизона п.Шкотово, ул.Кирова,2а | 0.26424
|  | Котельная с.Штыково, ул.Гидроузла,1б | 0.57828
|  | Котельная с.Многоудобное, ул.Зальпе,3а | 1.0561
|  | Котельная с.Центральное, ул.Чапаева, 14 | 1.1549
|  | Котельная с.Новороссия, ул.Школьная, 204 | 0.36673
|  | Котельная №181 с.Романовка (ДЭУ), ул.Рудакова,2а | 0.48036
|  | Котельная №113 с.Романовка, ул.Гвардейская,6а | 0.50674
|  | Котельная №59 с.Романовка, ул.Гвардейская,203а | 3.1092
|  | Котельная №12 с.Многоудобное, ул.Первомайская | 0.97232
|  | Котельная сш №27 п.Смоляниново, ул.Маяковского,37а | 0.11345
|  | Котельная гарнизона п.Смоляниново, ул.Верхняя Садовая, 1а | 4.7504
|  | Котельная №4 п.Подъяпольск | 1.1947
|  | Котельная №5 п.Мысовое | 1.8821
Хорольский | Хорольский МР | Котельная №4/1 с.Хороль, ул.Октябрьская, 14а | 0
|  | Котельная №4/3 с.Хороль, ул.Пугача, 2б | 0.74523
|  | Котельная №4/5 с.Хороль, микрорайон "Городок-5" | 0
|  | Котельная №4/6 с.Хороль, ул.Луговая,7б | 2.3986
|  | Котельная №4/7 с.Хороль, ул.Калининская, 20а | 1.9508
|  | Котельная №4/8 с.Хороль, ул.Красноармейская, 4б | 1.11
|  | Котельная №4/10 с.Хороль, ул.Солнечная, 12 | 0.9836
|  | Котельная №4/12 с.Хороль, ул.Луговая, 64 | 1.2722
|  | Котельная №4/15 с.Сиваковка, ул.Центральная, 25 | 1.6579
|  | Котельная №4/14 с.Н-Девица, ул.Сибирцева, 33 | 1.5544
|  | Котельная №4/23 с.Благодатное, ул.Октябрьская, 51 | 0.29119
|  | Котельная №4/19 п.Ярославский, ул.Некрасова, 25б | 1.8467
|  | Котельная №4/20 с.Вознесенское, ул.Крупская, 19а | 0.518
|  | Котельная №4/21 с.Лучки, ул.Комсомольская, 25 | 0.1932
|  | Котельная №4/24 с.Прилуки, ул.Новая | 0.021491
|  | Котельная №4/16 с.Поповка, ул.Леонова | 0.058349
|  | Котельная №4/4 п.Ярославский, ул.Лазо | 15.5136
|  | Котельная №4/11 с.Хороль, ул.Октябрьская, 42 | 0
Хасанский | Хасанский МР | Котельная №1 п.Зарубино, ул.Строительная,15 | 2.4763
|  | Котельная №2 п.Зарубино, ул.Нагорная,2 | 4.3622
|  | Котельная №1 п.Нерпа, ул.Нерпинская 7 | 0.18811
|  | Котельная №2 п.Посьет, ул.Тупик портовый,3 | 0.33662
|  | Котельная №1 п.Безверхово, ул.Совхозная,1в | 0.27041
|  | Котельная №2 п.Безверхово, ул.Советская, 3а | 0.50144
|  | Котельная №3 п.Перевозное, ул.Строительная, 3а | 0.26526
|  | Центр.кот. п.Барабаш, ул.Гагарина,31а | 0.64719
|  | Котельная №1 п.Приморский, ул.Молодежная,22 | 0.29627
|  | Котельная №2 п.Приморский, ул.Центральная,21 | 0.84079
|  | Котельная №1 п.Хасан, ул.Мошляка,18 | 1.629
|  | Котельная №2 п.Хасан, ул.Линейная,1в | 0.40388
|  | Центральная котельная №4, п.Краскино, ул.Школьная, 1а | 1.7454
|  | Котельная п.Гвоздево,ул.Центральная 26а | 0.41853
|  | Котельная №452 п.Краскино, стадионая | 0.78876
|  | Котельная №238 с.Занадворовка, ул.Горнизоная | 1.0181
Пожарский | Пожарский МР | Котельная №34 с.Светлогорье | 12.2283
|  | Котельная №33 с.Пожарское, ул.Ленинская, 37-а | 0
|  | Котельная №36 с.Нагорное, ул.Юбилейная, 12 | 0
|  | Котельная №37 с.Федосьевка, ул.Советская, 18-а | 0.24312
|  | Котельная №39 с.Новостройка | 0.25847
Ханкайский | Ханкайский МР | Котельная №5/1 с.Камень-Рыболов, ул.Кирова, 1А | 3.1583
|  | Котельная №5/3 с.Камень-Рыболов, ул.Мира, 85-А | 1.3326
|  | Котельная №5/4 с.Камень-Рыболов, ул.Беговая, 33-А | 3.071
|  | Котельная №5/5 с.Камень-Рыболов, ул.Трактовая, 32-Б | 2.0571
|  | Котельная №5/6 с.Астраханка, ул.Решетникова, 111-А | 1.1927
|  | Котельная №5/7 с.Комиссарово, ул.Советская, 16-А | 2.1397
|  | Котельная №5/9 с.Ильинка, ул.Столетия, 3-А | 2.5163
|  | Котельная №5/10 с.Новоселище, ул.Школьная, 24 А | 1.1482
|  | Котельная №5/11 с.Владимиро-Петровка, ул.Лазо, 5-В | 1.6238
|  | Котельная №5/12 с.Мельгуновка, ул.Ленинская, 9 | 0.41202
|  | Котельная №5/14 с.Камень-Рыболов, ул.Железнодорожная, 23-Б | 1.0882
|  | Котельная №5/8 с.Камень-Рыболов, ул.Некрасова, 1В | 4.6975
|  | Котельная №5/13 с.Троицкое, ул.Школьная, 11 | 0.16415
|  | Котельная №5/2 с.Камень-Рыболов (военная кот.№275) | 0.029749
|  | Котельная №5/15 с.Камень-Рыболов, ул.Трактовая, 119 | 0.66917
Спасский 2 | Спасский МР | Котельная №3 - а г.Спасск-Дальний, ул.Приморская, 10 | 0.19115
|  | Котельная №2 г.Спасск-Дальний, ул.Гражданская, 10 | 0
|  | Котельная №4 с.Гайворон, ул.Ленинская, 37 | 0.3837
|  | Котельная №5 с.Новосельское, ул.Центральная, 9а | 0.69885
|  | Котельная №7 с.Степное, ул.Центральная, 6а | 0.124
|  | Котельная №9 с.Гайворон, ул.Ленинская, 13б | 0.036131
|  | Котельная №11 с.Славинка, ул.Преображенская, 21 | 0.0069946
|  | Котельная №14 с.Хвалынка, ул.Советская, 24а | 0.25963
|  | Котельная №15 с.Буссевка, ул.Светлая, 22а | 0.1461
|  | Котельная №20 с.Вишневка, пер. Школьный, 1в | 0.18758
|  | Котельная №21 с.Красный Кут, ул.Мира, 17а | 0
|  | Котельная №22 с.Красный Кут, ул.Октябрьская, 82 | 0.26821
|  | Котельная №23 с.Дубовское, ул.Молодежная, 35а | 0.23097
|  | Котельная №25 с.Прохоры, пер.Школьный, 1а | 0.097055
|  | Котельная №28 с.Духовское, ул.Советская, 28 | 0.23753
|  | Котельная №30 с.Новоруссановка, ул.Школьная, 11 | 0.14315
|  | Котельная №31 с.Кронштадка, ул.Борисова, 6а | 0.176
|  | Котельная №32 с.Свиягино, ул.Партизанская, 22 | 0.22571
|  | Котельная №33 с.Свиягино, ул.Луговая, 2а | 0.040702
|  | Котельная №34 с.Васильковка, ул.Таежная, 9а | 0.0049768
|  | Котельная №35 с.Чкаловкое, пер. Первомайский, 1а | 8.4231
|  | Котельная №36 с.Зеленодольское, ул.Советская, 1а | 0.50121
|  | Котельная №37 с.Александровка, ул.Уборевича, 63б | 0.12984
|  | Котельная №38 с.Александровка, ул.Советская, 72а | 0.7814
|  | Котельная №42 с.Лётно-Хвалынское, ул.Первомайская | 2.0294
|  | Котельная ПУ-59 с.Чкаловское, пер.Торговый, 36 | 0.82111
|  | Котельная №46 п.Красный Кут, в/г 21 | 0
Яковлевский | Яковлевский МР | Котельная №1 с.Яковлевка, ул.Ленинская, 24 | 5.4833
|  | Котельная №2 с.Яковлевка, ул.50 лет ВЛКСМ, 48а | 0.43844
|  | Котельная №3 с. Яковлевка, ул. Фадеева, 9а | 0.52999
|  | Котельная №4 с. Яковлевка, ул.Центральная, 23а | 5.6911
|  | Котельная № 5 жд.ст. Варфоломеевка ,ул. Почтовая, 50 | 1.3379
|  | Котельная №8 с. Варфоломеевка, пер. Набережный, 21 | 0.5496
|  | Котельная п. Минеральный | 0.285

## Лист1
Филиал | Тепловой район | Котельная
Арсеньевский | Анучинский | Котельная №5 (база) с. Анучино | 1
Арсеньевский | Анучинский | Котельная №7 ЦРБ, с. Анучино | 1
Арсеньевский | Анучинский | Котельная (модульная) с. Чернышевка | 1
Арсеньевский | Яковлевский | Котельная № 5 жд.ст. Варфоломеевка, ул.Почтовая,50 | 1
Артемовский | Производственный участок №1 | Котельная "Уткинская" г. Артем ул. Уткинская, 6 | 1
Артемовский | Производственный участок №1 | Котельная "Баумана" г. Артем ул. Баумана | 1
Артемовский | Производственный участок №1 | Котельная "Сахалинская" г. Артем ул. Сахалинская, 52/1 | 1
Артемовский | Производственный участок №1 | Котельная "Общежитие" г. Артем ул. 1-я Рабочая, 83/2 | 1
Артемовский | Производственный участок №1 | Котельная "Парус Надежды" г.Владивосток, ул.Маковского,123 | 1
Артемовский | Производственный участок №1 | Котельная "Санаторная школа интернат" г. Владивосток, Восточный проспект, 34 | 1
Артемовский | Производственный участок №1 | Котельная "Силинский" п. Олений | 1
Артемовский | Производственный участок №1 | Котельная "Амурская" г. Артем, ул. Полевая, 20/1 | 1
Артемовский | Производственный участок №1 | Котельная "Подгородненка" г. Артем ул. Есенина, 25/1 | 1
Артемовский | Производственный участок №1 | Котельная №4/1 г. Артем ул. Ангарская, 9 | 1
Артемовский | Производственный участок №1 | Котельная "Школа №35" г. Артем ул.Ремзаводская, 5 | 1
Артемовский | Производственный участок №1 | Котельная "Угловая" г. Артем ул. Сахалинская, 11 | 1
Артемовский | Производственный участок №1 | Котельная "Металлобаза" г. Артем ул. Гагарина, 23а | 1
Артемовский | Производственный участок №1 | Котельная "Авиационная" г. Артем ул. Авиационная | 1
Артемовский | Производственный участок №1 | Котельная "ПМК-57" г. Артем ул. Виноградная, 3/1 | 1
Артемовский | Производственный участок №1 | Котельная "Школа №22" г. Артем пер. Русский, 1 | 1
Артемовский | Производственный участок №1 | Котельная "Молодежная" г. Артем ул. Достоевского, 48 | 1
Артемовский | Производственный участок №1 | Котельная "Школа №6" г. Артем ул. Чайковского, 53 | 1
Артемовский | Производственный участок №1 | Котельная №4 г.Артем п.Угловое, ул. Берзарина, 9/1 | 1
Артемовский | Производственный участок №1 | Котельная "МАЭ Владивосток" г. Артем ул. Портовая, 41 | 1
Артемовский | Производственный участок №2 | Котельная №2 с.В-Надеждинское ул. Пушкина, 28 | 1
Артемовский | Производственный участок №2 | Котельная №6 с.В-Надеждинское ул.Строителей | 1
Артемовский | Производственный участок №2 | Котельная №7 с.В-Надеждинское ул.Геологов | 1
Артемовский | Производственный участок №2 | Котельная №8 с.В-Надеждинское ул.Трактовая | 1
Артемовский | Производственный участок №2 | Котельная №15 п.Новый ул.Молодежная,3 | 1
Артемовский | Производственный участок №2 | Котельная №17 с.Прохладное ул.Молодежная | 1
Артемовский | Производственный участок №2 | Котельная № 18 с.Прохладное, ул.Центральня | 1
Артемовский | Производственный участок №2 | Котельная №3 п.Раздольное ул.Чапаева | 1
Артемовский | Производственный участок №2 | Котельная №9 п.Раздольное ул.Буденного | 1
Артемовский | Производственный участок №2 | Котельная №22 п.Раздольное ул.Котовского | 1
Артемовский | Производственный участок №2 | Котельная №23 п.Раздольное ул.Ленина | 1
Артемовский | Производственный участок №2 | Котельная №21 п.Раздольное ул.Гастелло,18 | 1
Артемовский | Производственный участок №2 | Котельная №26 п.Оленевод ул.Шоссейная | 1
Артемовский | Производственный участок №2 | Котельная №10 п.Тавричанка ул.Лесная,12 | 1
Артемовский | Производственный участок №2 | Котельная №11 п.Тавричанка ул.Индустриальная | 1
Артемовский | Производственный участок №2 | Котельная №12 п.Тавричанка ул.Рыбацкая | 1
Артемовский | Производственный участок №2 | Котельная №13 п.Девятый Вал ул.Зеленая | 1
Артемовский | Производственный участок №2 | Котельная №20 п.Рыбачий | 1
Артемовский | Производственный участок №2 | Котельная №24 п.Тавричанка ул.Осипенко | 1
Артемовский | Производственный участок №2 | Котельная №25 п.Тавричанка ул.Геологов | 1
Артемовский | Производственный участок №2 | Котельная №27 п.РВС | 1
Артемовский | Производственный участок №2 | Котельная №28 п.Морской | 1
Артемовский | Производственный участок №2 | Котельная № 29 п.Раздольное Лазо, 57 | 1
Артемовский | Производственный участок №2 | Котельная КШИ п.Раздольное | 1
Артемовский | Производственный участок №2 | Котельная № 62 п. Зима Южная | 1
Артемовский | Производственный участок №2 | Котельная №1 с.В-Надеждинское ул.Анисимова | 1
Артемовский | Производственный участок №2 | Котельная №5 с.Кипарисово ул.Лесная,28 | 1
Артемовский | Производственный участок №2 | Котельная № 30 с.Кипарисово | 1
Артемовский | Производственный участок №2 | Котельная №16 ж/д ст. Барановский | 1
Артемовский | Производственный участок №2 | Котельная № 931 п. Раздольное, военный городок №81 | 1
Артемовский | Производственный участок №2 | Котельная №4 п.Раздольное ул.Буденного | 1
Артемовский | Производственный участок №2 | Котельная Школа №7, с. Прохладное, ул. Амурская, 3 а | 1
Артемовский | Производственный участок №2 | Участок ВиК (жилой массив ж/д ст. Барановский) | 1
Артемовский | Производственный участок №2 | ФГКУ комбинат "Чайка" Росрезерв (поставщик тепловой энергии) | 1
Артемовский | Производственный участок №2 | БМК котельная №28 | 1
Артемовский | Руководство Артемовского филиала | Мазутное хозяйство | 1
Артемовский | Хасанский | Котельнаяч №2 п.Безверхово ул. Комарова | 1
Артемовский | Хасанский | Котельная №1 п.Приморский ул. Молодежная | 1
Артемовский | Хасанский | Нежилые помещения административно производственного назначения, п. Барабаш | 1
Артемовский | Хасанский | Котельная п.Гвоздево | 1
Артемовский | Хасанский | Котельная № 452 п. Краскино | 1
Артемовский | Хасанский | Котельная № 238 с.Занадворовка | 1
Артемовский | Хасанский | Котельная № 1 п.Зарубино, ул. Строительная | 1
Артемовский | Хасанский | Парокотельная №2 п.Зарубино, ул. Нагорная | 1
Артемовский | Хасанский | Центральная котельная №1 п.Нерпа ул. Нерпинская, 7 | 1
Артемовский | Хасанский | Котельная № 2 п.Посьет, ул.Тупик портовый | 1
Артемовский | Хасанский | Котельная №1 п. Безверхово ул.Совхозная | 1
Артемовский | Хасанский | Котельная п.Перевозное ул.Строительная | 1
Артемовский | Хасанский | Котельная п.Барабаш, ул. Гагарина | 1
Артемовский | Хасанский | Котельная №2 п.Приморский ул. Центральная | 1
Артемовский | Хасанский | Центральная котельная №1 п.Хасан | 1
Артемовский | Хасанский | Котельная жилого массива | 1
Артемовский | Хасанский | Котельная №1 п.Краскино | 1
Артемовский | Хасанский | Участок тепловых сетей | 1
Артемовский | Хасанский | Водонасосная станция пгт. Приморский | 1
Артемовский | Хасанский | Водонасосная станция , пгп Приморский | 1
Артемовский | Хасанский | Котельная № 1 п.Зарубино ул.Строительная | 1
Артемовский | Хасанский | Котельная № 2 п. Посьет ул.Тупик портовый | 1
Артемовский | Хасанский | Котельная №1 п. Безверхово ул.Совхозная | 1
Артемовский | Хасанский | Котельная №1 п.Нерпа ул.Нерпинская 7 | 1
Артемовский | Хасанский | Котельная №1 п.Хасан ул. Мошляка | 1
Артемовский | Хасанский | Котельная №1 п.Приморский ул. Центральная | 1
Артемовский | Хасанский | Котельная №2 п.Приморский ул. Молодежная | 1
Артемовский | Хасанский | Котельная №2 п.Хасан ул. Линейная | 1
Артемовский | Хасанский | Котельная №2 п.Зарубино ул.Нагорная | 1
Артемовский | Хасанский | Котельная №3 п.Перевозное ул.Строительная | 1
Артемовский | Хасанский | Участок тепловых сетей (Востоктепло) | 1
Артемовский | Хасанский | Центр.кот. п.Барабаш ул. Гагарина | 1
Артемовский | Хасанский | Центральная котельная №4 п.Краскино | 1
Артемовский | Хасанский | ООО "Востоктепло" (поставщик тепловой энергии) | 1
Артемовский | Шкотовский | Модульная котельная с. Анисимовка | 1
Артемовский | Шкотовский | Котельная №165 с.Новонежино, ул.Авиаторов, 33 | 1
Артемовский | Шкотовский | Котельная ж/д с.Новонежино, ул.Вокзальная, 2а | 1
Артемовский | Шкотовский | Котельная "Молодежная" с.Новонежино, ул.Молодежная, 1а | 1
Артемовский | Шкотовский | Котельная с.Анисимовка, ул.Садовая | 1
Артемовский | Шкотовский | Котельная школы п.Шкотово, ул.Советская | 1
Артемовский | Шкотовский | Котельная АРЗ п.Шкотово, ул.Матюшкина | 1
Артемовский | Шкотовский | Котельная гарнизона п.Шкотово, ул.Кирова | 1
Артемовский | Шкотовский | Котельная с.Штыково, ул.Гидроузла | 1
Артемовский | Шкотовский | Котельная с.Многоудобное, ул.Зальпе | 1
Артемовский | Шкотовский | Котельная с.Центральное, ул.Чапаева, 14 | 1
Артемовский | Шкотовский | Котельная с.Новороссия, ул.Школьная, 204 | 1
Артемовский | Шкотовский | Котельная №113 с.Романовка, ул.Гвардейская | 1
Артемовский | Шкотовский | Котельная №59 с.Романовка, ул.Гвардейская | 1
Артемовский | Шкотовский | Котельная с.Подъяпольск, ул.Центральная | 1
Артемовский | Шкотовский | Котельная с.Мысовое, ул.Луговая | 1
Артемовский | Шкотовский | Котельная №12 (с.Многоудобное, ул.Первомайская) | 1
Артемовский | Шкотовский | Котельная конторы п. Шкотово | 1
Артемовский | Шкотовский | ОАО "РЖД" (депо Смоляниново) | 1
Артемовский | Шкотовский | Котельная №181 с.Романовка, ул.Рудакова | 1
Артемовский | Шкотовский | Котельная "Школа №27" п.Смоляниново, ул.Маяковского | 1
Артемовский | Шкотовский | Котельная "Смоляниново-1" п.Смоляниново, ул.Верхняя Садовая, 1 | 1
Артемовский | Шкотовский | Котельная ОАО "РЖД" депо ст. Смоляниново (поставщики тепловой энергии) | 1
Артемовский | Шкотовский | Котельная №181 с.Романовка (ДЭУ), ул.Рудакова | 1
Артемовский | Шкотовский | Котельная гарнизона п.Смоляниново, ул.Верхняя Садовая, 1 | 1
Артемовский | Шкотовский | Котельная сш №27 п.Смоляниново, ул.Маяковского | 1
Артемовский | Шкотовский | БМК Смоляниново, п.г.т. Смоляниново, ул. Ленинская, в районе д.15 | 1
Дальнегорский | Дальнегорский | Котельная с. Сержантово, ул. Лесная | 1
Дальнегорский | Дальнегорский | Котельная п. Краснореченский, ул.Октябрьская 28 | 1
Дальнегорский | Дальнегорский | Котельная п. Каменка, ул.Берзинская 39 | 1
Дальнегорский | Дальнегорский | Котельная №4 | 1
Дальнегорский | Дальнегорский | Центральная котельная | 1
Дальнегорский | Дальнегорский | Гореловская котельная и тепловые сети | 1
Дальнегорский | Дальнегорский | Котельная п.Тайга, ул.Речная 37 | 1
Дальнегорский | Дальнегорский | Котельная п. Рудная Пристань, ул.Григория Милая, 2б | 1
Дальнегорский | Дальнегорский | Гореловская котельная г. Дальнегорск, ул.Приморская 2 и тепловые сети | 1
Дальнегорский | Дальнегорский | Котельная п. Рудная Пристань, ул.Григория Милая 2б | 1
Дальнегорский | Дальнегорский | Котельная п. Тайга, ул.Речная 37 | 1
Дальнегорский | Дальнегорский | Центральная котельная г. Дальнегорск, Проспект 50 лет Октября 105-б | 1
Дальнегорский | Кавалеровский | Котельная п.Ольга. ЦРБ, ул. Ворошилова, 6 | 1
Дальнегорский | Кавалеровский | Котельная п.Фабричный ул.Комсомольская 107 А | 1
Дальнегорский | Кавалеровский | Котельная п.Хрустальный ул.Центральная 5 | 1
Дальнегорский | Кавалеровский | Котельная п.Рудный ул.Партизанская 6 | 1
Дальнегорский | Кавалеровский | Котельная № 1 п.Кавалерово ул. Арсеньева 122 | 1
Дальнегорский | Кавалеровский | Котельная № 2 п.Горнореченск ул.Строительная, 32-1 | 1
Дальнегорский | Кавалеровский | Котельная с.Зеркальное ул.Мира 15 | 1
Дальнегорский | Кавалеровский | Котельная очистных сооружений п.Кавалерово ул.Гоголя 53 | 1
Дальнегорский | Кавалеровский | Угольная котельная п.Хрустальный, ул.Центральная, 20 | 1
Дальнегорский | Кавалеровский | Центральная котельная п.Кавалерово и тепловые сети п. Кавалерово | 1
Дальнегорский | Кавалеровский | Котельная с.Устиновка ул. Речная, 69 К | 1
Дальнегорский | Кавалеровский | Центральная котельная п.Ольга, ул.Дзержинская,18 | 1
Дальнегорский | Кавалеровский | Котельная №1 п.Тимофеевка, ул.Первомайская 8 | 1
Дальнегорский | Кавалеровский | Котельная с. Ракушка, ул. Школьная, 21 | 1
Дальнегорский | Кавалеровский | Центральная котельная с. Моряк-Рыболов, ул.Ленинская,101 А | 1
Дальнегорский | Кавалеровский | Котельная школы, с. Маргаритово, ул.Школьная, 11 | 1
Дальнегорский | Кавалеровский | Котельная школы с.Пермское, ул.Совхозная | 1
Дальнегорский | Кавалеровский | Котельная с.Веселый Яр, ул.Набережная, 57А | 1
Дальнегорский | Кавалеровский | Котельная воинской части п.Тимофеевка, ул. Морская,8 | 1
Дальнегорский | Кавалеровский | Котельная школы с.Михайловка, ул.Центральная, 15Г | 1
Дальнегорский | Кавалеровский | Котельная №2 с. Моряк-Рыболов, ул. Пограничная 7а | 1
Дальнегорский | Кавалеровский | Котельная №3 с.Моряк-Рыболов, ул. Советская 9В | 1
Дальнегорский | Кавалеровский | Котельная с.Устиновка ул. Речная 69 К | 1
Дальнегорский | Кавалеровский | Центральная котельная п.Кавалерово ул.Первомайская 9А и теплосети Кавалерово | 1
Дальнегорский | Кавалеровский | Угольная котельная п.Хрустальный ул.Центральная, 20 | 1
Дальнегорский | Чугуевский | Котельный участок | 1
Дальнегорский | Чугуевский | Котельная № 97 военного городка | 1
Дальнегорский | Чугуевский | Котельная №13 с.Кокшаровка, ул.Советская, 10 | 1
Дальнегорский | Чугуевский | Котельная №14 с.Уборка, ул.Советская, 29 | 1
Дальнегорский | Чугуевский | Котельная №5 с Чугуевка, ул Лесная, 55 (бойлер) | 1
Дальнегорский | Чугуевский | Котельная №1 с.Чугуевка ул.50лет Октября, 212 | 1
Дальнегорский | Чугуевский | Котельная №2 с. Чугуевка, ул.Комарова,5 | 1
Дальнегорский | Чугуевский | Котельная №210 "Пионер", с.Чугуевка, ул.Кустарная, 36 | 1
Дальнегорский | Чугуевский | Котельная №4 с.Цветковка, ул.Львовская 10а | 1
Дальнегорский | Чугуевский | Котельная №6 с.Каменка, ул.Магистральная,31а | 1
Дальнегорский | Чугуевский | Котельная №7 с. Чугуевка, ул.Строительная,2 | 1
Дальнегорский | Чугуевский | Котельная №8 с. Чугуевка, ул.Магистральная, 3а | 1
Дальнегорский | Чугуевский | Котельная №9 с.Ново-Чугуевка, ул.Вокзальная, 12 | 1
Дальнегорский | Чугуевский | Котельная № 10 с. Булыга-Фадеево, ул.Булыга Фадеева, 51А | 1
Дальнегорский | Чугуевский | Котельная № 11 с.Соколовка, ул.Советская, 90 | 1
Дальнегорский | Чугуевский | Котельная №12 с.Ново-Михайловка, ул.Советская, 35 | 1
Дальнегорский | Чугуевский | Котельная №3 с. Чугуевка, ул.Кустарная 29а | 1
Дальнегорский | Чугуевский | Котельная № 10 с. Булыга-Фадеево, ул.Булыга Фадеева, 51А-Арс | 1
Дальнегорский | Чугуевский | Котельная № 11 с.Соколовка, ул.Советская, 90-Арс | 1
Дальнегорский | Чугуевский | Котельная №1 с.Чугуевка ул.50лет Октября, 212-Арс | 1
Дальнегорский | Чугуевский | Котельная №12 с.Ново-Михайловка, ул.Советская, 35-Арс | 1
Дальнегорский | Чугуевский | Котельная №13 с.Кокшаровка, ул.Советская, 10-Арс | 1
Дальнегорский | Чугуевский | Котельная №14 с.Уборка, ул.Советская, 29-Арс | 1
Дальнегорский | Чугуевский | Котельная №2 с. Чугуевка, ул.Комарова,5-Арс | 1
Дальнегорский | Чугуевский | Котельная №210 "Пионер", с. Чугуевка, ул.Кустарная ,36 | 1
Дальнегорский | Чугуевский | Котельная №3 с. Чугуевка, ул.Кустарная 29а-Арс | 1
Дальнегорский | Чугуевский | Котельная №4 с.Цветковка, ул.Львовская 10а-Арс | 1
Дальнегорский | Чугуевский | Котельная №5 с Чугуевка, ул Лесная, 55-Арс | 1
Дальнегорский | Чугуевский | Котельная №6 с.Каменка, ул.Магистральная,31а-Арс | 1
Дальнегорский | Чугуевский | Котельная №7 с. Чугуевка, ул.Строительная,2-Арс | 1
Дальнегорский | Чугуевский | Котельная №8 с. Чугуевка, ул.Магистральная, 3а-Арс | 1
Дальнегорский | Чугуевский | Котельная №9 с.Ново-Чугуевка, ул.Вокзальная, 12-Арс | 1
Лесозаводский | Горноключевской | Котельная №2 п.Горные Ключи, ул.Набережная,18 | 1
Лесозаводский | Горноключевской | Котельная №3 п.Кировский, ул. Советская, 55 | 1
Лесозаводский | Горноключевской | Котельная №4 п.Кировский ул. Колхозная 29 | 1
Лесозаводский | Горноключевской | Котельная №5 п.Кировский, ул. Набережная,62 | 1
Лесозаводский | Горноключевской | Котельная №6 Мазутное хозяйство с.Авдеевка, ул. Октябрьская, 14 | 1
Лесозаводский | Горноключевской | Котельная №7 п.Кировский, ул. Уткинская, 53 | 1
Лесозаводский | Горноключевской | Котельная №8 п.Кировский, ул. Набережная, 59 | 1
Лесозаводский | Горноключевской | Котельная №9 п. Кировский, ул. Юбилейная, 10а | 1
Лесозаводский | Горноключевской | Котельная №20. с. Преображенка, ул. Школьная | 1
Лесозаводский | Горноключевской | Котельная №26. с.Увальное, ул. Мечты | 1
Лесозаводский | Горноключевской | Котельная №24. с. Родниковый, ул. Центральная, 1 | 1
Лесозаводский | Горноключевской | Котельная №11с. Марьяновка, ул. Школьная, 8 | 1
Лесозаводский | Горноключевской | Котельная №12 с. Крыловка, ул. Школьная, 21 | 1
Лесозаводский | Горноключевской | Котельная №13 с. Руновка (средняя школа) | 1
Лесозаводский | Горноключевской | Котельная №15 с. Ольховка, пер. Школьный, 1 | 1
Лесозаводский | Горноключевской | Котельная №17 с. Комаровка | 1
Лесозаводский | Горноключевской | Котельная №18 с. Увальное (школа) | 1
Лесозаводский | Горноключевской | Котельная №19. с. Увальное (д/с) | 1
Лесозаводский | Горноключевской | Котельная №22. с. Шмаковка, пер. Школьный, 1 | 1
Лесозаводский | Горноключевской | Котельная №25. п. Кировский, ул. Пролетарская | 1
Лесозаводский | Горноключевской | Котельная №21. с. Уссурка | 1
Лесозаводский | Горноключевской | Котельная №23. с.Павло-Федоровка | 1
Лесозаводский | Горноключевской | Котельная №27. с.Павло-Федоровка, ул. Мира | 1
Лесозаводский | Горноключевской | Котельная №28. п.Горные Ключи, ул. Дорожников | 1
Лесозаводский | Горноключевской | Котельная №1 п. Горные Ключи, ул. Юбилейная, 3 | 1
Лесозаводский | Горноключевской | Котельная №1. п. Горные Ключи, ул. Юбилейная, 3 | 1
Лесозаводский | Горноключевской | Котельная №21. с. Уссурка | 1
Лесозаводский | Горноключевской | Котельная №23. с.П-Федоровка (школа) | 1
Лесозаводский | Горноключевской | Котельная №27. с. П-Федоровка, ул. Мира | 1
Лесозаводский | Горноключевской | Котельная №28. п. Горные Ключи, ул. Дорожников | 1
Лесозаводский | Горноключевской | Котельная №4 п.Кировский ул. Колхозная 29 | 1
Лесозаводский | Дальнереченский | Котельная №1-1, г.Дальнереченск, ул.Свободы 41 | 1
Лесозаводский | Дальнереченский | Котельная №1-2, г.Дальнереченск, ул.Флегонтова 25а | 1
Лесозаводский | Дальнереченский | Котельная №1-3, г.Дальнереченск, ул.Пионерская 45а | 1
Лесозаводский | Дальнереченский | Котельная №1-5, г.Дальнереченск, ул.Шевчука 72 | 1
Лесозаводский | Дальнереченский | Котельная №1-7, г.Дальнереченск, ул.Таврическая 87а | 1
Лесозаводский | Дальнереченский | Котельная №1-14, г.Дальнереченск, ул.Промышленная 10 | 1
Лесозаводский | Дальнереченский | Котельная №1-15, п.Лазо, ул.Строительная 2а | 1
Лесозаводский | Дальнереченский | Котельная №1-18, г.Дальнереченск, ул.Энгельса 23 | 1
Лесозаводский | Дальнереченский | Котельная №1-25, г.Дальнереченск, ул.Некрасова 6 | 1
Лесозаводский | Дальнереченский | Котельная №1-26, г.Дальнереченск, ул.Рябуха 73 | 1
Лесозаводский | Дальнереченский | Котельная №1-30, с.Сальское | 1
Лесозаводский | Дальнереченский | Котельная №1-31, г.Дальнереченск, ул.Уссурийская 84 | 1
Лесозаводский | Дальнереченский | Котельная №1-32, п.Лазо, ул.С.Лазо 43 | 1
Лесозаводский | Дальнереченский | Котельная №2-1, с.Сальское, ул.Советская,13 | 1
Лесозаводский | Дальнереченский | Котельная №2-4, с.Рождественка (школа) | 1
Лесозаводский | Дальнереченский | Котельная №2-5, с.Веденка, ул.Мелехина,34а | 1
Лесозаводский | Дальнереченский | Котельная №2-6, с.Веденка (д/с) | 1
Лесозаводский | Дальнереченский | Котельная №2-7, с.Соловьевка (школа) | 1
Лесозаводский | Дальнереченский | Котельная №2-9, с.Ракитное (школа) | 1
Лесозаводский | Дальнереченский | Котельная №2-10, с.Ракитное (д/с), ул.Советская 22а | 1
Лесозаводский | Дальнереченский | Котельная №2-11, с.Орехово (школа), ул.Кооперативная 54а | 1
Лесозаводский | Дальнереченский | Котельная №2-12, с.Боголюбовка (школа), ул.Озерная 9а | 1
Лесозаводский | Дальнереченский | Котельная №2-18, с.Малиново (школа), ул.Школьная 29а | 1
Лесозаводский | Дальнереченский | Котельная №3-1, с.Новопокровка, ул.Набережная 68а | 1
Лесозаводский | Дальнереченский | Котельная №3-2, с.Новопокровка, ул.Строительная 30в | 1
Лесозаводский | Дальнереченский | Котельная №3-3, с.Новопокровка, ул.Украинская 64а | 1
Лесозаводский | Дальнереченский | Котельная №3-4, с.Рощино, ул.Рощина 47 | 1
Лесозаводский | Дальнереченский | Котельная №3-15, с.Гончаровка, ул.Партизанская 9а | 1
Лесозаводский | Дальнереченский | Котельная №3-18, с.Лукьяновка, ул.Центральная 5а | 1
Лесозаводский | Дальнереченский | Котельная №1- 43 (г. Дальнереченск - привокзальная) | 1
Лесозаводский | Дальнереченский | Котельная № 3-6, с. Вострецово | 1
Лесозаводский | Дальнереченский | Котельная № 3-7, с. Измайлиха | 1
Лесозаводский | Дальнереченский | Котельная № 3-8, с. Мельничное | 1
Лесозаводский | Дальнереченский | Котельная № 3-10, с. Дальний Кут | 1
Лесозаводский | Дальнереченский | Котельная № 3-9, с. Мельничное | 1
Лесозаводский | Дальнереченский | Котельная № 3-11 с. Крутой Яр | 1
Лесозаводский | Дальнереченский | Котельная № 3-12 с. Глубинное | 1
Лесозаводский | Дальнереченский | Котельная №1- 41 (п. Кольцевое) | 1
Лесозаводский | Дальнереченский | Котельная №1- 40 (с. Лазо) | 1
Лесозаводский | Дальнереченский | Котельная №1- 42 (с. Графское) | 1
Лесозаводский | Дальнереченский | Котельная № 3 - 5, с. Вострецово | 1
Лесозаводский | Дальнереченский | Котельная №2-13 с.Сретенка, ул. Лобода, 36 | 1
Лесозаводский | Дальнереченский | Котельная №1-27 | 1
Лесозаводский | Дальнереченский | Котельная № 1-40 (с. Лазо) | 1
Лесозаводский | Дальнереченский | Котельная № 1-41 (п. Кольцевое) | 1
Лесозаводский | Дальнереченский | Котельная № 1-42 (с. Графское) | 1
Лесозаводский | Дальнереченский | Котельная № 1-43 (г. Дальнереченск - привокзальная) | 1
Лесозаводский | Дальнереченский | Дизельная электростанция с.Дальний Кут | 1
Лесозаводский | Дальнереченский | Дизельная электростанция с.Дерсу | 1
Лесозаводский | Дальнереченский | Дизельная электростанция с.Лимонники | 1
Лесозаводский | Дальнереченский | Дизельная электростанция с.Метеоритное | 1
Лесозаводский | Лесозаводский | Котельная №1.г.Лесозаводск, ул.Пушкинская, 29б | 1
Лесозаводский | Лесозаводский | Котельная №36 | 1
Лесозаводский | Лесозаводский | Котельная №19 г.Лесозаводск, ул.Пионерская, 4 | 1
Лесозаводский | Лесозаводский | Котельная №2 г.Лесозаводск, ул.Пушкинская, 31б | 1
Лесозаводский | Лесозаводский | Котельная №4 г.Лесозаводск, ул.Вокзальная, 76а | 1
Лесозаводский | Лесозаводский | Котельная №13 г.Лесозаводск, ул.Королёва, 3 | 1
Лесозаводский | Лесозаводский | Котельная №16 г.Лесозаводск, ул.Берёзовая, 10 | 1
Лесозаводский | Лесозаводский | Котельная №20 с.Невское, ул.Спортивная, 3 | 1
Лесозаводский | Лесозаводский | Котельная №21 с.Пантелеймоновка, ул.Школьная, 39 | 1
Лесозаводский | Лесозаводский | Котельная №22 с.Пантелеймоновка, ул.Центральная, 29 | 1
Лесозаводский | Лесозаводский | Котельная №23 с.Ружино, ул.Советская, 43 | 1
Лесозаводский | Лесозаводский | Котельная №24 с.Тамга, ул.Костина, 24 | 1
Лесозаводский | Лесозаводский | Котельная №25 с.Елизаветовка, ул.Центральная, 26 | 1
Лесозаводский | Лесозаводский | Котельная №26 с.Тургенево, ул.Октябрьская, 27б | 1
Лесозаводский | Лесозаводский | Котельная №27 с.Марково, ул.Волкова, 10 | 1
Лесозаводский | Лесозаводский | Котельная №28 с.Марково, ул.Волкова, 35 | 1
Лесозаводский | Лесозаводский | Котельная №29 с.Курское, ул.Почтовая, 16 | 1
Лесозаводский | Лесозаводский | Котельная №30 с.Курское, ул.Зелёная, 10 | 1
Лесозаводский | Лесозаводский | Котельная №31 с.Иннокентьевка, ул.Школьная, 1 | 1
Лесозаводский | Лесозаводский | Котельная №32 с.Тихменево, ул.Советская, 36 | 1
Лесозаводский | Лесозаводский | Котельная №33 с.Глазовка, ул.Центральная, 30 | 1
Лесозаводский | Лесозаводский | Котельная №18, г.Лесозаводск, ул.Тепличная | 1
Лесозаводский | Лесозаводский | Котельная №37 с.Курское | 1
Лесозаводский | Лесозаводский | Котельная №38 с.Тихменево | 1
Лесозаводский | Лесозаводский | Котельная №39 с.Тамга | 1
Лесозаводский | Лесозаводский | Котельная №40 с.Донское | 1
Лесозаводский | Лесозаводский | Котельная №41 г.Лесозаводск, ул. Паровозная,1 | 1
Лесозаводский | Лесозаводский | Котельная №42 г.Лесозаводск, ул. Им.12-ти, 9 | 1
Лесозаводский | Лесозаводский | Котельная №3 г.Лесозаводск, ул.Дзержинского,18 | 1
Лесозаводский | Лесозаводский | Котельная №7 г.Лесозаводск, ул.Мира, 10а | 1
Лесозаводский | Лесозаводский | Котельная №8 г.Лесозаводск, ул.Степная, 3б | 1
Лесозаводский | Лесозаводский | Котельная №9 г.Лесозаводск, ул.Будника, 123 | 1
Лесозаводский | Лесозаводский | Котельная №10 г.Лесозаводск, ул.Сибирцева, 76а | 1
Лесозаводский | Лесозаводский | Котельная №11 г.Лесозаводск, ул.Ленинская, 44 | 1
Лесозаводский | Лесозаводский | Котельная №15 г.Лесозаводск, ул.Кравчука, 1а | 1
Лесозаводский | Лесозаводский | Котельная №102 с.Пантелеймоновка | 1
Лесозаводский | Лесозаводский | Котельная №10.г.Лесозаводск, ул.Сибирцева, 76а | 1
Лесозаводский | Лесозаводский | Котельная №102.с.Пантелеймоновка | 1
Лесозаводский | Лесозаводский | Котельная №11.г.Лесозаводск, ул.Ленинская, 44 | 1
Лесозаводский | Лесозаводский | Котельная №13.г.Лесозаводск, ул.Королёва, 3 | 1
Лесозаводский | Лесозаводский | Котельная №15.г.Лесозаводск, ул.Кравчука, 1а | 1
Лесозаводский | Лесозаводский | Котельная №16.г.Лесозаводск, ул.Берёзовая, 10 | 1
Лесозаводский | Лесозаводский | Котельная №18, г. Лесозаводск, ул.Тепличная | 1
Лесозаводский | Лесозаводский | Котельная №19.г.Лесозаводск, ул.Пионерская, 4 | 1
Лесозаводский | Лесозаводский | Котельная №2.г.Лесозаводск, ул.Пушкинская, 31б | 1
Лесозаводский | Лесозаводский | Котельная №20.с.Невское, ул.Спортивная, 3 | 1
Лесозаводский | Лесозаводский | Котельная №21.с.Пантелеймоновка, ул.Школьная, 39 | 1
Лесозаводский | Лесозаводский | Котельная №22.с.Пантелеймоновка, ул.Центральная, 29 | 1
Лесозаводский | Лесозаводский | Котельная №23.с.Ружино, ул.Советская, 43 | 1
Лесозаводский | Лесозаводский | Котельная №24.с.Тамга, ул.Костина, 24 | 1
Лесозаводский | Лесозаводский | Котельная №25.с.Елизаветовка, ул.Центральная, 26 | 1
Лесозаводский | Лесозаводский | Котельная №26.с.Тургенево, ул.Октябрьская, 27б | 1
Лесозаводский | Лесозаводский | Котельная №27.с.Марково, ул.Волкова, 10 | 1
Лесозаводский | Лесозаводский | Котельная №28.с.Марково, ул.Волкова, 35 | 1
Лесозаводский | Лесозаводский | Котельная №29.с.Курское, ул.Почтовая, 16 | 1
Лесозаводский | Лесозаводский | Котельная №3.г.Лесозаводск, ул.Дзержинского, 18 | 1
Лесозаводский | Лесозаводский | Котельная №30.с.Курское, ул.Зелёная, 10 | 1
Лесозаводский | Лесозаводский | Котельная №31.с.Иннокентьевка, ул.Школьная, 1 | 1
Лесозаводский | Лесозаводский | Котельная №32.с.Тихменево, ул.Советская, 36 | 1
Лесозаводский | Лесозаводский | Котельная №33.с.Глазовка, ул.Центральная, 30 | 1
Лесозаводский | Лесозаводский | Котельная №37, с.Курское | 1
Лесозаводский | Лесозаводский | Котельная №38, с.Тихменево | 1
Лесозаводский | Лесозаводский | Котельная №39, с.Тамга | 1
Лесозаводский | Лесозаводский | Котельная №4.г.Лесозаводск, ул.Вокзальная, 76а | 1
Лесозаводский | Лесозаводский | Котельная №40, с.Донское | 1
Лесозаводский | Лесозаводский | Котельная №41, г.Лесозаводск, ул. Паровозная,1 | 1
Лесозаводский | Лесозаводский | Котельная №42. г.Лесозаводск, ул. Им.12-ти, 9 | 1
Лесозаводский | Лесозаводский | Котельная №7.г.Лесозаводск, ул.Мира, 10а | 1
Лесозаводский | Лесозаводский | Котельная №8.г.Лесозаводск, ул.Степная, 3б | 1
Лесозаводский | Лесозаводский | Котельная №9.г.Лесозаводск, ул.Будника, 123 | 1
Лесозаводский | Пожарский | Котельная №33 с.Пожарское, ул.Ленинская, 37-а | 1
Лесозаводский | Пожарский | Котельная №34 с.Светлогорье | 1
Лесозаводский | Пожарский | Котельная №35 с.Игнатьевка, ул.Советская, 14 | 1
Лесозаводский | Пожарский | Котельная №36 с.Нагорное, ул.Юбилейная, 12 | 1
Лесозаводский | Пожарский | Котельная №37 с.Федосьевка, ул.Советская, 18-а | 1
Лесозаводский | Пожарский | Котельная №38 с.Верхний перевал, ул.Школьная, 1-а | 1
Лесозаводский | Пожарский | Котельная №39 с.Новостройка | 1
Лесозаводский | Пожарский | Котельная №33, с.Пожарское, ул.Ленинская, 37-а | 1
Лесозаводский | Пожарский | Котельная №34 с. Светлогорье | 1
Лесозаводский | Пожарский | Котельная №35, с.Игнатьевка, ул.Советская, 14 | 1
Лесозаводский | Пожарский | Котельная №36, с.Нагорное, ул.Юбилейная, 12 | 1
Лесозаводский | Пожарский | Котельная №37, с.Федосьевка, ул.Советская, 18-а | 1
Лесозаводский | Пожарский | Котельная №38, с.Верхний перевал, ул.Школьная, 1-а | 1
Лесозаводский | Пожарский | Котельная №39, с.Новостройка | 1
Михайловский | Михайловский | Котельная № 1/01, с. Михайловка, ул. Новая,30 | 1
Михайловский | Михайловский | Котельная № 1/02, с. Михайловка, квартал 2, д. 1 | 1
Михайловский | Михайловский | Котельная № 1/04, с. Михайловка, квартал 2, д. 13 | 1
Михайловский | Михайловский | Котельная № 1/06, с. Михайловка, ул. Вокзальная, 25 | 1
Михайловский | Михайловский | Котельная № 1/09, с. Первомайское, ул. Дубковская, 36 | 1
Михайловский | Михайловский | Котельная № 1/10, с. Первомайское, ул.Гагарина, 37а | 1
Михайловский | Михайловский | Котельная № 1/20, с. Ивановка, ул.Советская, 18 | 1
Михайловский | Михайловский | Котельная № 1/21, с. Ивановка, ул.Кировская, 36 | 1
Михайловский | Михайловский | Котельная № 1/25, с. Осиновка, ул.Рабочая, 2к | 1
Михайловский | Михайловский | Котельная № 1/27, с. Ширяевка, ул.Октябрьская | 1
Михайловский | Михайловский | Котельная № 1/29, с. Горное, ул.Лесная, 6 | 1
Михайловский | Михайловский | Котельная № 1/31, п. Новошахтинский, ул.Производственная, 1-а | 1
Михайловский | Михайловский | Котельная № 1/05, с. Михайловка, гарнизон | 1
Михайловский | Михайловский | Котельная № 1/07, с. Васильевка, гарнизон | 1
Михайловский | Михайловский | Котельная № 1/32, п. Новошахтинский, ОС, ст. Озерная падь | 1
Михайловский | Михайловский | Котельная № 1/22, с. Снегуровка | 1
Михайловский | Михайловский | Котельная № 1/30, с. Ляличи, ул.Школьная, 141 | 1
Михайловский | Михайловский | Котельная № 1/13, с. Первомайское, ул.Школьная | 1
Михайловский | Михайловский | Котельная № 1/18, с. Ивановка, ул.Зареченская | 1
Михайловский | Михайловский | Котельная № 1/19, с. Ивановка, ул.Колхозная | 1
Михайловский | Михайловский | Котельная № 1/26, с. Кремово, ул.Колхозная | 1
Михайловский | Михайловский | Котельная № 1/33, с. Абрамовка, ул.Пионерская | 1
Михайловский | Михайловский | Котельная № 1/35, с.Григорьевка, ул.Калинина | 1
Михайловский | Михайловский | Котельная № 1/28, с. Кремово, ул.Городская | 1
Михайловский | Михайловский | Котельная № 1/08, с. Михайловка, квартал 5, д. 5 | 1
Михайловский | Михайловский | Котельная № 1/13, с. Первомайское, ул.Школьная, | 1
Михайловский | Михайловский | Котельная № 1/18, с. Ивановка, ул.Зареченская, | 1
Михайловский | Михайловский | Котельная № 1/19, с. Ивановка, ул.Колхозная, | 1
Михайловский | Михайловский | Котельная № 1/26, с. Кремово, ул.Колхозная, | 1
Михайловский | Михайловский | Котельная № 1/28, с. Кремово, ул.Городская, | 1
Михайловский | Михайловский | Котельная № 1/33, с. Абрамовка, ул.Пионерская, | 1
Михайловский | Михайловский | Котельная № 1/35, с.Григорьевка, ул.Калинина, | 1
Михайловский | Октябрьский | Котельная № 2/09, с. Полтавка, ул. Ленина, 39 | 1
Михайловский | Октябрьский | Котельная № 2/10, с. Галенки, ул. Советская,116 а | 1
Михайловский | Октябрьский | Котельная № 2/11, с. Фадеевка, ул. Кирова, 34 | 1
Михайловский | Октябрьский | Котельная № 2/12, с. Фадеевка, ул. Школьная, 8 | 1
Михайловский | Октябрьский | Котельная № 2/14, с. Дзержинское, ул. Первомайская, 5 | 1
Михайловский | Октябрьский | Котельная № 2/15, с. Струговка, ул. Школьная, 15 б | 1
Михайловский | Октябрьский | Котельная № 2/16, с. Чернятино, ул. Зеленая, 7 | 1
Михайловский | Октябрьский | Котельная № 2/05, с. Покровка, ул. Красноармейская, (ЦРБ) | 1
Михайловский | Октябрьский | Котельная № 2/03, с. Покровка, Рабочий переулок, 4 б | 1
Михайловский | Октябрьский | Котельная № 2/08, с. Покровка, ул. Карла Маркса,72 (РАЙПО) | 1
Михайловский | Октябрьский | Котельная № 2/18, с. Новогеоргиевка, ул. Краснодарская, 32 | 1
Михайловский | Октябрьский | Котельная № 2/30, п. Липовцы, ул. Зеленая | 1
Михайловский | Октябрьский | Котельная № 2/01, с. Покровка, ул. Октябрьская, 3 б | 1
Михайловский | Октябрьский | Котельная № 2/02, с. Покровка, ул. Октябрьская, 22 б | 1
Михайловский | Октябрьский | Котельная № 2/04, с. Покровка, ул. Пионерская, 21 б | 1
Михайловский | Октябрьский | Котельная № 2/13, с. Заречное, ул. Космонавтов, 2 б | 1
Михайловский | Октябрьский | Котельная № 2/20, п. Липовцы, ул. Комсомольская, 4 | 1
Михайловский | Октябрьский | Котельная № 2/17, с. Новогеоргиевка, ул. Лазо, 168 | 1
Михайловский | Октябрьский | Котельная № 2/21, с. Галенки, ул Комарова, 157 | 1
Михайловский | Октябрьский | Котельная № 2/22, с. Покровка, ул. Красноармейская, 2а/8 | 1
Михайловский | Октябрьский | Котельная № 2/07, с. Покровка, ул. Калинина,1а (КЭЧ) | 1
Михайловский | Октябрьский | Котельная № 2/19 с. Покровка, ул. Пионерская, 46 | 1
Михайловский | Октябрьский | Котельная № 2/06, с. Покровка, ул. Карла Маркса,13 (база) | 1
Михайловский | Октябрьский | Котельная 2/19 с. Покровка, ул. Пионерская, 46 | 1
Михайловский | Октябрьский | Котельная № 2/06, с. Покровка, ул. Карла Маркса,13, | 1
Михайловский | Октябрьский | Котельная № 2/07, с. Покровка, ул. Калинина,1а | 1
Михайловский | Пограничный | Котельная № 3/01, п. Пограничный, ул. Гагарина,26 | 1
Михайловский | Пограничный | Котельная № 3/02, п. Пограничный, ул. Советская, 66 | 1
Михайловский | Пограничный | Котельная № 3/03, п. Пограничный, ул. Дубовика, 24 | 1
Михайловский | Пограничный | Котельная № 3/04, п. Пограничный, ул. Вокзальная, 28 | 1
Михайловский | Пограничный | Котельная № 3/06, п. Пограничный, ул. Пирогова, (ЦРБ) | 1
Михайловский | Пограничный | Котельная № 3/08, п. Пограничный, ул. Ленина, 10 | 1
Михайловский | Пограничный | Котельная № 3/09, п. Пограничный, ул. Лазо, 101 | 1
Михайловский | Пограничный | Котельная № 3/11, с.Барано-Оренбургское, ул. Тургенева, 16 | 1
Михайловский | Пограничный | Котельная № 3/12, с.Барано-Оренбургское, гарнизон (СШ) | 1
Михайловский | Пограничный | Котельная № 3/13, с.Барано-Оренбургское, ул. Чапаева, 29 | 1
Михайловский | Пограничный | Котельная № 3/14, с.Барано-Оренбургское, ул. Победы, 26 (СДК) | 1
Михайловский | Пограничный | Котельная № 3/15, с.Бойкое, ул. Школьная, 1 | 1
Михайловский | Пограничный | Котельная № 3/17, с. Барабаш-Левада, ул. Юбилейная, 31 | 1
Михайловский | Пограничный | Котельная № 3/19, с. Богуславка, ул. Школьная, 18 | 1
Михайловский | Пограничный | Котельная № 3/20, с. Жариково, ул. Кооперативная, 24 | 1
Михайловский | Пограничный | Котельная № 3/22, с. Нестеровка, ул. Советская, 7 | 1
Михайловский | Пограничный | Котельная № 3/23, с. Сергеевка, ул. Школьная, 1 | 1
Михайловский | Пограничный | Котельная № 3/10, с.Барано-Оренбургское | 1
Михайловский | Пограничный | Котельная №3/51(7) п. Пограничный, ул. Буденовец | 1
Михайловский | Пограничный | Котельная № 3/05, п. Пограничный | 1
Михайловский | Пограничный | Котельная № 3/5, п. Пограничный | 1
Михайловский | Пограничный | Котельная №3/51(7) п. Пограничный, ул. Буденовец (котельная 3/7) | 1
Михайловский | Ханкайский | Котельная №5/1, с. Камень-Рыболов, ул.Кирова,1А | 1
Михайловский | Ханкайский | Котельная №5/3, с. Камень-Рыболов, ул.Мира, 85-А | 1
Михайловский | Ханкайский | Котельная №5/4, с. Камень-Рыболов, ул.Беговая, 33-А | 1
Михайловский | Ханкайский | Котельная №5/5, с. Камень-Рыболов, ул.Трактовая, 32-Б | 1
Михайловский | Ханкайский | Котельная №5/6, с. Астраханка ул.Решетникова, 111-А | 1
Михайловский | Ханкайский | Котельная №5/7, с. Комиссарово, ул.Советская, 16-А | 1
Михайловский | Ханкайский | Котельная №5/9, с. Ильинка, ул.Столетия, 3-А | 1
Михайловский | Ханкайский | Котельная №5/10, с. Новоселище, ул.Школьная, 24 А | 1
Михайловский | Ханкайский | Котельная №5/11, с. Владимиро-Петровка, ул.Лазо, 5-В | 1
Михайловский | Ханкайский | Котельная №5/12, с. Мельгуновка, ул.Ленинская, 9 | 1
Михайловский | Ханкайский | Котельная №5/14, с. Камень-Рыболов, ул.Железнодорожная, 23-Б | 1
Михайловский | Ханкайский | Котельная №5/8, с. Камень-Рыболов, ул.Некрасова, 1В | 1
Михайловский | Ханкайский | Котельная №5/2, с. Камень-Рыболов (военная кот. №275) | 1
Михайловский | Ханкайский | Котельная №5/13 (с.Троицкое, ул.Школьная, 11) | 1
Михайловский | Ханкайский | Котельная №5/15 (с.Камень-Рыболов, ул. Трактовая, 119) | 1
Михайловский | Ханкайский | КОТЕЛЬНАЯ № 5/13 (с.Троицкое) | 1
Михайловский | Ханкайский | Котельная № 5/15 (с.Камень-Рыболов, ул. Трактовая, 119) | 1
Михайловский | Хорольский | Котельная № 4/1,с.Хороль, ул.Октябрьская,14а | 1
Михайловский | Хорольский | Котельная № 4/2,с.Хороль, ул.Юбилейная, 9 | 1
Михайловский | Хорольский | Котельная № 4/3, с.Хороль, ул.Пугача, 2б | 1
Михайловский | Хорольский | Котельная № 4/5, с.Хороль, микрорайон "Городок-5" | 1
Михайловский | Хорольский | Котельная № 4/6, с.Хороль, ул.Луговая,7б | 1
Михайловский | Хорольский | Котельная № 4/7, с.Хороль, ул.Калининская, 20а | 1
Михайловский | Хорольский | Котельная № 4/8, с.Хороль, ул.Красноармейская, 4б | 1
Михайловский | Хорольский | Котельная № 4/10, с.Хороль, ул.Солнечная, 12 | 1
Михайловский | Хорольский | Котельная № 4/12, с.Хороль, ул.Луговая, 64 | 1
Михайловский | Хорольский | Котельная № 4/15, с.Сиваковка, ул.Центральная, 25 | 1
Михайловский | Хорольский | Котельная № 4/14, с.Н.-Девица, ул.Сибирцева, 33 | 1
Михайловский | Хорольский | Котельная № 4/23, с.Благодатное, ул.Октябрьская, 51 | 1
Михайловский | Хорольский | Котельная № 4/19, п.Ярославский, ул.Некрасова, 25б | 1
Михайловский | Хорольский | Котельная № 4/20, с.Вознесенское, ул.Крупская, 19а | 1
Михайловский | Хорольский | Котельная № 4/21, с.Лучки, ул.Комсомольская, 25 | 1
Михайловский | Хорольский | Котельная № 4/24, с.Прилуки, ул.Новая | 1
Михайловский | Хорольский | Котельная № 4/16, с.Поповка, ул.Леонова | 1
Михайловский | Хорольский | Котельная № 4/4 (котельная РОУЗ), п.Ярославский, ул.Лазо | 1
Михайловский | Хорольский | Котельная № 4/11, с.Хороль, ул.Октябрьская, 42 | 1
Михайловский | Хорольский | Котельная №4/22, с. Хороль, ул. Северная, 8 | 1
Находкинский | Производство | Котельная НСРЗ | 1
Находкинский | Производство | Котельная 1/1 г.Находка,ул.Пирогова, 19 | 1
Находкинский | Производство | Котельная 1/2 г.Находка, ул.Макарова, 21а | 1
Находкинский | Производство | Котельная 1/3 г.Находка, ул.Судоремонтная, 5 | 1
Находкинский | Производство | Котельная 1/4 г.Находка, ул.Тимирязева, 26А | 1
Находкинский | Производство | Котельная 1/5 г.Находка, ул.Макарова, 85 | 1
Находкинский | Производство | Котельная 1/7 г.Находка, ул.Вознесенская, 8м | 1
Находкинский | Производство | Котельная 2/1 г.Находка, ул.Кольцевая, 2 | 1
Находкинский | Производство | Котельная 2/2 г.Находка, ул.Седова, 2а | 1
Находкинский | Производство | Котельная 2/3 г.Находка, ул.Владивостокская, 34 | 1
Находкинский | Производство | Котельная 3/1 г.Находка, ул.Пограничная, 54а | 1
Находкинский | Производство | Котельная 3/3 г.Находка, ул.Школьная, 24 | 1
Находкинский | Производство | Котельная 3/4 г.Находка, ул.Красноармейская, 24 | 1
Находкинский | Производство | Котельная 3/6 г.Находка, ул.Постышева, 20а | 1
Находкинский | Производство | Котельная 4/8 г.Находка, ул. 2-я Промышленная, 14 | 1
Находкинский | Производство | Котельная 4/13 г.Находка, ул.Малиновского, 30а | 1
Находкинский | Производство | Котельная 5/2 п.Врангель, ул.Васяновича, 11 | 1
Находкинский | Производство | Котельная 5/3 п.Козьмино, ул.Набережная, 115а | 1
Находкинский | Производство | Котельная 5/4 п.Врангель, ул.Железнодорожников, 4 | 1
Находкинский | Производство | Котельная 6/1 п.Южно-Морской, ул.Центральная, 9ж ("Южморрыбфлот") | 1
Находкинский | Производство | Котельная 6/2 п.Южно-Морской, ул.Набережная, 42 | 1
Находкинский | Производство | Котельная 6/5 с.Анна | 1
Находкинский | Производство | Котельная 4/18 г.Находка, ул.Михайловская, 103 | 1
Находкинский | Производство | Котельная 3/2 г.Находка, ул.Пограничная, 100 | 1
Находкинский | Производство | Котельная 4/1 г.Находка, ул.Сидоренко, 11 | 1
Находкинский | Производство | Котельная 4/4 г.Находка, ул.Садовая, 1 | 1
Находкинский | Производство | Котельная 4/7 г.Находка, ул.Шоссейная, 22б | 1
Находкинский | Производство | Котельная 4/10 г.Находка, ул.Шевченко, 1а | 1
Находкинский | Производство | Котельная 4/12 г.Находка, ул.Угольная, 53а | 1
Находкинский | Производство | Котельная 4/15 г.Находка, радиостанция "Морснаб" | 1
Находкинский | Производство | Котельная 4/16 г.Находка, ул.Перевальная, 104 ("Асфа") | 1
Находкинский | Производство | Котельная 5/1 п.Врангель, ул.Первостроителей, 2б | 1
Находкинский | Производство | Котельная 5/5 п.Врангель, "Общежитие", ул.Внутрипортовая, 13 | 1
Находкинский | Производство | Котельная 6/6 с.Душкино, ул.Ускова, 1б | 1
Находкинский | Производство | Котельная 4/17 г.Находка, ул. Станционная, 1 ("Приморский транзит") | 1
Находкинский | Производство | Котельная 4/11 г.Находка, ул.Озерная, 1а | 1
Находкинский | Производство | Котельная 4/14 г.Находка, ул.Береговая, 14а | 1
Находкинский | Производство | Котельная 2/8 г.Находка, ул.Портовая, 22б | 1
Находкинский | Производство | Котельная 4/9 г.Находка, Линейная, 2б | 1
Находкинский | Производство | Котельная ООО "Техстройдом", г.Находка, ул.Шефнера 11а (Поставщик тепловой энергии без т/с) | 1
Находкинский | Производство | Котельная ОАО "ЕВРАЗ НМТП" | 1
Находкинский | Производство | Котельная ООО "Паросиловой комплекс", ул.Судоремонтая,14 | 1
Находкинский | Производство | Котельная ООО "Тепловые сети Находка" (котельная 2/8), г.Находка, ул.Портовая, 22б (поставщик тепловой энергии) | 1
Находкинский | Производство | Котельная ООО "Тепловые сети Находка" (котельная 2/8) | 1
Находкинский | Производство | Котельная ОАО "НМТП" | 1
Находкинский | Производство | Котельная ООО "Паросиловой комплекс", ул.Судоремонтая,14 (Поставщик тепловой энергии) | 1
Находкинский | Производство | Котельная ООО "Тепловые сети Находка" (котельная 2/8), г.Находка, ул.Портовая, 22б (поставщик теплов | 1
Находкинский | Производство | Котельная ПАО "НСРЗ" (поставщик тепловой энергии) | 1
Находкинский | Производство | ООО "Техстройдом", г.Находка, ул.Шефнера 11а (Поставщик тепловой энергии без т/с) | 1
Находкинский | Производство | ООО "НАТЭК" (поставщик тепловой энергии) ул.Судоремонтная,14 | 1
Находкинский | Производство | Котельная ООО "НАТЭК" (поставщик тепловой энергии) ул.Судоремонтная,14 | 1
Партизанский | Вл-Александровский | КОТЕЛЬНАЯ № 4/1 (С.ЕКАТЕРИНОВКА) | 1
Партизанский | Вл-Александровский | КОТЕЛЬНАЯ № 4/2 (С.ЕКАТЕРИНОВКА) | 1
Партизанский | Вл-Александровский | КОТЕЛЬНАЯ № 4/4 (С.Б. КУЗНЕЦОВА) | 1
Партизанский | Вл-Александровский | КОТЕЛЬНАЯ № 4/5 (С.ЕКАТЕРИНОВКА) | 1
Партизанский | Вл-Александровский | КОТЕЛЬНАЯ № 4/6 (С.НОВАЯ СИЛА) | 1
Партизанский | Лазовский | КОТЕЛЬНАЯ 5/1 (ЦПК) | 1
Партизанский | Лазовский | КОТЕЛЬНАЯ 5/2 (ЮВР) | 1
Партизанский | Лазовский | КОТЕЛЬНАЯ 5/3 (БОЛЬНИЧНЫЙ КОМПЛЕКС) | 1
Партизанский | Лазовский | КОТЕЛЬНАЯ 5/4 ("МОЛОДЕЖНАЯ") | 1
Партизанский | Лазовский | КОТЕЛЬНАЯ 5/5 ("ЗАРЕЧНАЯ") | 1
Партизанский | Лазовский | КОТЕЛЬНЫЕ 6/7 (ЦЕНТРАЛЬНАЯ) | 1
Партизанский | Лазовский | КОТЕЛЬНАЯ 6/8 (ЦРБ) | 1
Партизанский | Лазовский | КОТЕЛЬНАЯ 6/9 (ЗАПОВЕДНИК) | 1
Партизанский | Лазовский | КОТЕЛЬНАЯ 6/14 (в/ч Киевка) | 1
Партизанский | Лазовский | КОТЕЛЬНАЯ 6/15 (С.ВАЛЕНТИН) | 1
Партизанский | Лазовский | КОТЕЛЬНАЯ 6/16 (С.ВАЛЕНТИН) | 1
Партизанский | Лазовский | КОТЕЛЬНАЯ 6/17 (С.ГЛАЗОВКА) | 1
Партизанский | Лазовский | КОТЕЛЬНЫЕ 6/18 (С.СОКОЛЬЧИ) | 1
Партизанский | Лазовский | КОТЕЛЬНАЯ 6/19 (С.БЕНЕВСКОЕ) | 1
Партизанский | Лазовский | КОТЕЛЬНЫЕ 6/20 (ШКОЛА ЧЕРН.) | 1
Партизанский | Лазовский | КОТЕЛЬНАЯ 6/24 (С.КИЕВКА) | 1
Партизанский | Партизанский | КОТЕЛЬНАЯ 2/3 (УЛ.ПАРТИЗАНСКАЯ) | 1
Партизанский | Партизанский | КОТЕЛЬНАЯ 1/9 (УЛ.ОБОГАТИТЕЛЬНАЯ 17) | 1
Партизанский | Партизанский | КОТЕЛЬНАЯ 2/10 (УЛ.ЛЕНИНСКАЯ 54) | 1
Партизанский | Партизанский | КОТЕЛЬНАЯ 1/13 (УЛ.ПАРТИЗАНСКАЯ 157) | 1
Партизанский | Партизанский | КОТЕЛЬНАЯ 2/14 (ПОС.УГЛЕКАМЕНСК- УЛ.СОВЕТСКАЯ) | 1
Партизанский | Партизанский | КОТЕЛЬНАЯ 2/16 (С.КАЗАНКА) | 1
Партизанский | Партизанский | КОТЕЛЬНАЯ 1/19 (УЛ.ЗАМАРАЕВА) | 1
Партизанский | Партизанский | КОТЕЛЬНАЯ 1/23 (УЛ.КУТУЗОВА) | 1
Партизанский | Партизанский | КОТЕЛЬНАЯ 2/27 (ПОС.УГЛЕКАМЕНСК - УЛ.СОВЕТСКАЯ) | 1
Партизанский | Партизанский | КОТЕЛЬНАЯ 2/28 (ПОС.АВАНГАРД) | 1
Партизанский | Партизанский | КОТЕЛЬНАЯ 1/31 (УЛ.КРАСНОАРМЕЙСКАЯ - ЗВЕРОСОВХОЗ) | 1
Партизанский | Партизанский | КОТЕЛЬНАЯ 1/33 (УЛ.МОСКОВСКАЯ 1) | 1
Партизанский | Партизанский | КОТЕЛЬНАЯ 1/39 (УЛ.ПУШКИНСКАЯ) | 1
Партизанский | Партизанский | КОТЕЛЬНАЯ 1/42 (УЛ.РАЗГОНОВА 37) | 1
Партизанский | Партизанский | КОТЕЛЬНАЯ 1/44 (УЛ.МИРОШНИЧЕНКО) | 1
Партизанский | Партизанский | КОТЕЛЬНАЯ 1/41 (УЛ.КОМСОМОЛЬСКАЯ) | 1
Партизанский | Партизанский | КОТЕЛЬНАЯ 1/20 (УЛ.ЛЕНИНСКАЯ 24Б) (НЕ ИСПОЛЬЗОВАТЬ) | 1
Партизанский | Фокино | Котельная № 1, Фокино | 1
Партизанский | Фокино | Котельная № 2, п. Дунай | 1
Партизанский | Фокино | Котельная № 3, п. Путятин | 1
Партизанский | Фокино | Котельная №4, п. Подъяпольск | 1
Партизанский | Фокино | Котельная №5, п. Мысовое | 1
Партизанский | Фокино | Котельная № 3, п. Путятин | 1
Партизанский | Фокино | Котельная №1, Фокино | 1
Спасский | Анучинский | Котельная №1 с. Анучино | 1
Спасский | Анучинский | Котельная №2 с. Анучино | 1
Спасский | Анучинский | Котельная №3 с. Новогордеевка | 1
Спасский | Анучинский | Котельная №4 с. Староварваровка | 1
Спасский | Анучинский | Котельная п.Минеральный | 1
Спасский | Котельные т/р "Анучинский" | Котельная с. Тихоречное | 1
Спасский | Котельные т/р "Анучинский" | Котельная с. Пухово | 1
Спасский | Котельные т/р "Анучинский" | Котельная ПУ-53 с. Чернышевка | 1
Спасский | Котельные т/р "Анучинский" | Котельная №1 (центральная) с. Анучино, ул.Банивура, 7 | 1
Спасский | Котельные т/р "Анучинский" | Котельная №2 (квартальная) с. Анучино, ул. 50 лет ВЛКСМ, 26а | 1
Спасский | Котельные т/р "Анучинский" | Котельная №3 с. Н.Гордеевка, ул.Мира,4 | 1
Спасский | Котельные т/р "Анучинский" | Котельная №4 с. Ст. Варваровка, ул. Мира, 6 | 1
Спасский | Котельные т/р "Анучинский" | Котельная №5 (база), с. Анучино, ул. Горького,37 | 1
Спасский | Котельные т/р "Анучинский" | Котельная №7 ЦРБ, с. Анучино, ул.Лазо, 18/11 | 1
Спасский | Котельные т/р "Анучинский" | Котельная с. Чернышевка | 1
Спасский | Производственный участок "Яковлевский" | Котельная №1 с. Яковлевка, ул.Ленинская, 24 | 1
Спасский | Производственный участок "Яковлевский" | Котельная №2 с. Яковлевка, ул. 50 лет ВЛКСМ, 48а | 1
Спасский | Производственный участок "Яковлевский" | Котельная №3 с. Яковлевка, ул. Фадеева, 9а | 1
Спасский | Производственный участок "Яковлевский" | Котельная №4 с. Яковлевка, ул.Центральная, 23а | 1
Спасский | Производственный участок "Яковлевский" | Котельная №8 с. Варфоломеевка, пер. Набережный, 21 | 1
Спасский | Производственный участок "Яковлевский" | Котельная № 5 жд.ст. Варфоломеевка ,ул. Почтовая,50 | 1
Спасский | Производственный участок "Яковлевский" | Котельная п. Минеральный | 1
Спасский | Спасск-1 | Котельная № 1 Спасск-Д. ул. Парковая, 5 | 1
Спасский | Спасск-1 | Котельная № 2 с. Спасское пер. Больничный, 2 | 1
Спасский | Спасск-1 | Котельная № 3, ул. Пограничная, 1 | 1
Спасский | Спасск-1 | Котельная № 4, ул. Силикатная, 1 | 1
Спасский | Спасск-1 | Котельная № 5 ул. Красногвардейская, 130 | 1
Спасский | Спасск-1 | Котельная № 7 ул. Советская 3 | 1
Спасский | Спасск-1 | Котельная №8, ул.Цементная,2 | 1
Спасский | Спасск-2 | Котельная № 3 - а (ул.Приморская14) | 1
Спасский | Спасск-2 | Котельная № 2 (г.Спасск-Дальний, ул. Гражданская 10) | 1
Спасский | Спасск-2 | Котельная № 4 (с.Гайворон, ул.Ленинская, 37) | 1
Спасский | Спасск-2 | Котельная № 6 (с.Новосельское, ул.Гагарина, 4) | 1
Спасский | Спасск-2 | Котельная № 7 (с.Степное, ул.Центральная, 6) | 1
Спасский | Спасск-2 | Котельная № 9 (с.Гайворон, ул.Ленинская,13а) | 1
Спасский | Спасск-2 | Котельная № 11 (с.Славинка, ул.Преображенская) | 1
Спасский | Спасск-2 | Котельная № 13 с.Славинка, ул.Центральная, 33а | 1
Спасский | Спасск-2 | Котельная № 14 (с.Хвалынка ул.Советская) | 1
Спасский | Спасск-2 | Котельная № 15 (с.Буссевка ул.Светлая , 22а) | 1
Спасский | Спасск-2 | Котельная № 20 (с.Вишневка пер. Школьный) | 1
Спасский | Спасск-2 | Котельная № 21 (с.Красный Кут ул. Мира, 19) | 1
Спасский | Спасск-2 | Котельная № 22 (с.Красный Кут ул. Октябрьская, 82) | 1
Спасский | Спасск-2 | Котельная № 23 (с.Дубовское, ул.Молодежная, 35а) | 1
Спасский | Спасск-2 | Котельная № 25 (с.Прохоры, пер.Школьный 1) | 1
Спасский | Спасск-2 | Котельная № 26 (с.Прохоры ул. Ленинская,68а) | 1
Спасский | Спасск-2 | Котельная № 28 (с.Духовское (ул. Советская, 28) | 1
Спасский | Спасск-2 | Котельная № 29 (с.Духовское, пер.Школьный,13) | 1
Спасский | Спасск-2 | Котельная № 30 (с.Новоруссановка, ул.Школьная,2) | 1
Спасский | Спасск-2 | Котельная № 31 (с.Кронштадка, ул.Борисова, 6а) | 1
Спасский | Спасск-2 | Котельная № 32 (с.Свиягино, ул.Партизанская,22) | 1
Спасский | Спасск-2 | Котельная № 33 (с.Свиягино, ул.Луговая,2) | 1
Спасский | Спасск-2 | Котельная № 34 (с.Васильковка, ул.Таежная,9) | 1
Спасский | Спасск-2 | Котельная № 35 (с.Чкаловкое ул, Первомайская) | 1
Спасский | Спасск-2 | Котельная № 36 (с.Зеленодольское ул, Мелиораторов) | 1
Спасский | Спасск-2 | Котельная № 37 (с.Александровка, ул.Уборевича 63-а) | 1
Спасский | Спасск-2 | Котельная № 38 (с.Александровка (ул, Советская, 72) | 1
Спасский | Спасск-2 | Котельная № 39 (с.Александровка ул.Партизанская,56) | 1
Спасский | Спасск-2 | Котельная № 42 (с.Лётно- Хвалынское, ул. Первомайская) | 1
Спасский | Спасск-2 | Котельная №14, с. Реттиховка ул. Заречная, 5 | 1
Спасский | Спасск-2 | Котельная №15 с.Дмитриевка ул.Мира 7а | 1
Спасский | Спасск-2 | Котельная №16 с.Дмитриевка ул.Мира 25а | 1
Спасский | Спасск-2 | Котельная ПНИ с. Майское ул. 60 лет Октября,9 | 1
Спасский | Спасск-2 | Котельная с.Синий Гай ул.Советская 7а | 1
Спасский | Спасск-2 | Котельная с.Меркушевка ул.Ленинская, 42 | 1
Спасский | Спасск-2 | Котельная №44 (г.Спасск-Дальний,,ул.Заводская,17/4) | 1
Спасский | Спасск-2 | Котельная №45 (г.Спасск-Дальний,ул.Красногвардейская,128, корпус 4) | 1
Спасский | Спасск-2 | Котельная № 18 ул. Вокзальная, 19 | 1
Спасский | Спасск-2 | Котельная № 19 ул. Мелиораторов, 13 | 1
Спасский | Спасск-2 | Котельная № 20 ул. Комсомольская, 5 | 1
Спасский | Спасск-2 | Котельная № 21 ул. Путейская, 13 | 1
Спасский | Спасск-2 | Котельная 5 с.Новосельское ул.Центральная, 9а | 1
Спасский | Спасск-2 | Котельная №47, c.Высокое | 1
Спасский | Спасск-2 | Котельная № 43 база, ул. Приморская, 18, корп. 3 | 1
Спасский | Спасск-2 | Котельная База с.Черниговка, ул. Путевая, 42 | 1
Спасский | Спасск-2 | Котельная ПУ-59 в с.Чкаловское, пер. Торговый, 36 | 1
Спасский | Спасск-2 | Котельная № 22 с. Монастырище, ул. Лазо, 24-а | 1
Спасский | Спасск-2 | Котельная № 46 п. Красный Кут, военный городок | 1
Спасский | Спасск-2 | Котельная База с.Черниговка | 1
Спасский | Спасск-2 | Котельная № 43 база | 1
Спасский | Спасск-2 | Котельная № 46 п. Красный Кут | 1
Спасский | Спасск-2 | Котельная ПУ-59 в с.Чкаловское | 1
Спасский | Спасск-2 | Котельная № 22 с. Могастырище, ул. Лазо, 24-а | 1

## Лист2
Филиал | Тепловой район | Котельная | Вид собств.: аренда./ хоз.вед | Источн. тепла: собств./ покупка | Вид топлива | Наличие УУТЭ (да/нет) | Мощность ИТЭ, Гкал/ч |  | Присоед. нагрузка, Гкал/ч
[7 empty] | Установ-ленная | Располагаемая | ВСЕГО | Отоп.+ вент. | ГВСmax | ГВСср
1 | 2 | 3 | 4 | 5 | 6 | --- | 7 | 8 | 9 | 10 | 11 | 12
Артемовский | Центральный | Силинский г.Артем, п.Олений | аренда | собств. | уголь | да | 3.44 | 2.9899 | 1.739 | 1.739
Артемовский | Центральный | Сш.№6 г.Артем, ул.Серова, 1б | аренда | собств. | уголь |  | 0.848 | 0.692 | 0.282 | 0.282
Артемовский | Центральный | Молодежная г.Артем, ул.Левицкого,2 | аренда | собств. | уголь |  | 2.97 | 2.97 | 0.59 | 0.59
Артемовский | Центральный | ПМК-57 г.Артем, ул.Виноградная, 3б | аренда | собств. | уголь |  | 0.642 | 0.636 | 0.112 | 0.112
Артемовский | Центральный | Сш. №22 г.Артем, пер.Русский, 1 | аренда | собств. | уголь |  | 1.94 | 1.889 | 0.814 | 0.814
Артемовский | Центральный | Авиационная г.Артем п.Кневичи, ул.Авиационная,8 | аренда | собств. | мазут | да | 6.45 | 6.2066 | 4.481 | 4.481
Артемовский | Центральный | Санаторная школа-интернат г. Владивосток, Восточный проспект, 34 | хоз.вед. | собств. | уголь |  | 0.688 | 0.619 | 0.779 | 0.404 | 0.9 | 0.375
Артемовский | Центральный | Парус Надежды г.Владивосток, ул.Маковского,123 | аренда | собств. | ДТ |  | 1.4 | 1.4 | 0.494 | 0.466 | 0.067 | 0.028
Артемовский | Центральный | №4 г.Артем, п.Угловое, ул.Берзарина, 11 | аренда | собств. | мазут |  | 1.73 | 1.73 | 1.568 | 1.568
Артемовский | Центральный | №4/1 г. Артем, ул.Ангарская, 9 | аренда | собств. | мазут |  | 2.7 | 2.7 | 1.39 | 1.39
Артемовский | Центральный | Сш.№35 г.Артем, ул.Ремзаводская, 5 | аренда | собств. | мазут |  | 1.46 | 1.46 | 0.628 | 0.628
Артемовский | Центральный | Подгородненка г.Артем, ул.Есенина, 33 | аренда | собств. | уголь |  | 2.24 | 2.17 | 0.538 | 0.538
Артемовский | Центральный | Металлобаза г.Артем, ул.Гагарина, 23а | аренда | собств. | уголь |  | 2.534 | 2.534 | 0.205 | 0.205
Артемовский | Центральный | Угловая г.Артем, ул.Сахалинская, 9 | аренда | собств. | мазут | да | 5.46 | 5.46 | 3.77 | 3.77
Артемовский | Центральный | Амурская г.Артем, ул.Полевая, 19 | аренда | собств. | мазут | да | 7.55 | 7.55 | 5.467 | 5.467
Артемовский | Центральный | Сахалинская г.Артем, ул.Сахалинская, 52/1 | аренда | собств. | уголь |  | 0.186 | 0.186 | 0.04 | 0.04
Артемовский | Центральный | Баумана г.Артем, ул.Баумана | аренда | собств. | уголь |  | 0.48 | 0.447 | 0.128 | 0.128
Артемовский | Центральный | Общежитие г.Артем, ул.1-я Рабочая, 83/2 | аренда | собств. | ДТ |  | 0.2 | 0.2 | 0.103 | 0.103
Артемовский | Центральный | Уткинская г.Артем, ул.Пугачева, 25 | аренда | собств. | уголь |  | 2.06 | 1.995 | 0.423 | 0.423
Артемовский | Центральный | Аэропорт г.Артем, ул.Портовая, 41 | хоз.вед. | собств. | мазут |  | 6.32 | 6.32 | 3.415 | 2.715 |  | 0.7
Артемовский | Центральный | Котельная №1 с.В-Надеждинское, ул.Анисимова,1978г | хоз.вед. | собств. | мазут |  | 8.7 | 7.416 | 6.478 | 6.478
Артемовский | Центральный | Котельная №2 с.В-Надеждинское, ул.Пушкина, 28а, 1970г | аренда | собств. | уголь |  | 2.34 | 2.34 | 1.007 | 1.007
Артемовский | Центральный | Котельная №6 с.В-Надеждинское, ул.Строителей | аренда | собств. | газ |  | 0.25 | 0.25 | 0.13 | 0.13
Артемовский | Центральный | Котельная №7 с.В-Надеждинское, ул.Геологов | аренда | собств. | уголь | да | 2.065 | 1.923 | 1.082 | 1.082
Артемовский | Центральный | Котельная №8 с.В-Надеждинское, ул.Трактовая | аренда | собств. | уголь |  | 1.002 | 0.899 | 0.205 | 0.205
Артемовский | Центральный | Котельная №15 п.Новый, ул.Молодежная, 3 | аренда | собств. | мазут |  | 17 | 17 | 10.945 | 10.945
Артемовский | Центральный | Котельная №17 с.Прохладное, ул.Молодежная | аренда | собств. | уголь |  | 1.13 | 1.13 | 0.348 | 0.348
Артемовский | Центральный | Котельная №18 с.Прохладное, ул.Центральня | аренда | собств. | уголь |  | 0.744 | 0.693 | 0.384 | 0.384
Артемовский | Центральный | Котельная №3 п.Раздольное, ул.Чапаева,46, 1974г | аренда | собств. | уголь |  | 1.461 | 1.065 | 0.542 | 0.542
Артемовский | Центральный | Котельная №4 п.Раздольное, ул.Буденного, 1974г | аренда | собств. | уголь |  | 5.138 | 4.786 | 0.993 | 0.993
Артемовский | Центральный | Котельная №9 п.Раздольное, ул.Буденного,3б | аренда | собств. | уголь |  | 0.472 | 0.472 | 0.198 | 0.198
Артемовский | Центральный | Котельная №22 п.Раздольное, ул.Котовского,1б | аренда | собств. | уголь |  | 3.352 | 2.682 | 1.205 | 1.205
Артемовский | Центральный | Котельная №23 п.Раздольное, ул.Ленина | аренда | собств. | мазут |  | 5.7 | 2.646 | 2.571 | 2.571
Артемовский | Центральный | Котельная №21 п.Раздольное, ул.Гастелло, 18 | аренда | собств. | уголь |  | 1.084 | 1.01 | 0.387 | 0.387
Артемовский | Центральный | Котельная №26 п.Оленевод, ул.Садовая,1 | аренда | собств. | уголь |  | 0.694 | 0.595 | 0.364 | 0.364
Артемовский | Центральный | Котельная №30 с.Кипарисово, ул.Черемуховая | аренда | собств. | уголь |  | 0.886 | 0.886 | 0.358 | 0.358
Артемовский | Центральный | Котельная №10 п.Тавричанка, ул.Лесная, 12 | хоз.вед. | собств. | мазут |  | 3.069 | 2.62 | 3.785 | 3.785
Артемовский | Центральный | Котельная №11 п.Тавричанка, ул.Индустриальная | аренда | собств. | уголь |  | 2.188 | 2.038 | 0.539 | 0.539
Артемовский | Центральный | Котельная №12 п.Тавричанка, ул.Рыбацкая | аренда | собств. | уголь |  | 1.688 | 1.505 | 0.199 | 0.199
Артемовский | Центральный | Котельная №13 п.Девятый Вал, ул.Набивайло 14 | хоз.вед. | собств. | уголь |  | 1.084 | 0.731 | 0.497 | 0.497
Артемовский | Центральный | Котельная №20 п.Рыбачий | аренда | собств. | уголь |  | 0.528 | 0.528 | 0.35 | 0.35
Артемовский | Центральный | Котельная №24 п.Тавричанка, ул.Осипенко | аренда | собств. | мазут |  | 8.6 | 8.6 | 3.861 | 3.861
Артемовский | Центральный | Котельная №25 п.Тавричанка, ул.Геологов | аренда | собств. | уголь |  | 3.06 | 2.623 | 0.508 | 0.508
Артемовский | Центральный | Котельная №27 п.РВС | аренда | собств. | ДТ |  | 1.2 | 1.188 | 0.602 | 0.602
Артемовский | Центральный | Котельная №28 п.Морской | аренда | собств. | уголь |  | 0.5 | 0.499 | 0.207 | 0.207
Артемовский | Центральный | Котельная №29 п.Раздольное, Лазо, 57 | аренда | собств. | уголь |  | 2.07 | 1.928 | 0.217 | 0.217
Артемовский | Центральный | Котельная КШИ п.Раздольное, пер. Интернатный, 4 | хоз.вед. | собств. | уголь | да | 1.06 | 0.978 | 0.4764 | 0.425 | 0.123 | 0.0514
Артемовский | Центральный | Котельная №5 Кипарисово, ул.Лесная, 2б | аренда | собств. | уголь |  | 0.322 | 0.322 | 0.122 | 0.122
Артемовский | Центральный | Котельная №16 ст.Барановский, ул. Тополиная | аренда | собств. | уголь |  | 3.15 | 2.795 | 0.635 | 0.635
Артемовский | Центральный | Котельная № 931 с.Раздольное, ул. Лазо, 318 | аренда | собств. | уголь |  | 3.4 | 3.021 | 2.687 | 2.687
Артемовский | Центральный | Котельная № 62 п. Зима Южная | аренда | собств. | уголь |  | 1.72 | 1.359 | 0.285 | 0.285
Артемовский | Центральный | Котельная Комб. Чайка | аренда | покупка | уголь |  | --- | --- | 0.755 | 0.755
Артемовский | Хасанский | Котельная №1 п.Зарубино, ул.Строительная,15 | аренда | собств. | мазут | да | 6.45 | 6.45 | 3.551 | 2.979 | 1.373 | 0.572
Артемовский | Хасанский | Котельная №2 п.Зарубино, ул.Нагорная,2 | аренда | собств. | мазут |  | 8.32 | 8.32 | 3.436 | 3.436
Артемовский | Хасанский | Котельная №1 п.Нерпа, ул.Нерпинская 7 | аренда | собств. | уголь |  | 1.94 | 1.94 | 1.389 | 1.389
Артемовский | Хасанский | Котельная №2 п.Посьет, ул.Тупик портовый,3 | аренда | собств. | уголь |  | 0.88 | 0.817 | 0.445 | 0.445
Артемовский | Хасанский | Котельная №1 п.Безверхово, ул.Совхозная,1в | аренда | собств. | уголь |  | 1.77 | 1.497 | 0.829 | 0.829
Артемовский | Хасанский | Котельная №2 п.Безверхово, ул.Советская, 3а | аренда | собств. | уголь |  | 1.38 | 1.38 | 0.565 | 0.565
Артемовский | Хасанский | Котельная №3 п.Перевозное, ул.Строительная, 3а | аренда | собств. | уголь |  | 0.476 | 0.475 | 0.161 | 0.161
Артемовский | Хасанский | Центр.кот. п.Барабаш, ул.Гагарина,31а | аренда | собств. | уголь |  | 1.622 | 1.379 | 0.522 | 0.522
Артемовский | Хасанский | Котельная №1 п.Приморский, ул.Молодежная,22 | аренда | собств. | уголь |  | 1.38 | 1.198 | 0.756 | 0.756
Артемовский | Хасанский | Котельная №2 п.Приморский, ул.Центральная,21 | аренда | собств. | уголь |  | 1.38 | 1.4 | 0.3 | 0.3
Артемовский | Хасанский | Котельная №1 п.Хасан, ул.Мошляка,18 | аренда | собств. | уголь |  | 3.89 | 3.307 | 1.289 | 1.289
Артемовский | Хасанский | Котельная №2 п.Хасан, ул.Линейная,1в | аренда | собств. | уголь |  | 0.816 | 0.753 | 0.284 | 0.284
Артемовский | Хасанский | Центральная котельная №4, п.Краскино, ул.Школьная, 1а | аренда | собств. | уголь |  | 4.44 | 3.66 | 1.689 | 1.689
Артемовский | Хасанский | Котельная п.Гвоздево,ул.Центральная 26а | аренда | собств. | уголь |  | 0.8 | 0.799 | 0.255 | 0.255
Артемовский | Хасанский | Котельная №452 п.Краскино, стадионая | аренда | собств. | уголь |  | 3.294 | 2.366 | 1.416 | 1.33 |  | 0.086
Артемовский | Хасанский | Котельная №238 с.Занадворовка, ул.Горнизоная | аренда | собств. | уголь |  | 1.307 | 1.307 | 0.25 | 0.25
Артемовский | Хасанский | Котельная Востоктепло | аренда | покупка | мазут | да | --- | --- | 24.61 | 24.61 | 1.36
Артемовский | Шкотовский | Модульная котельная с. Анисимовка, ул. Смольная 10а | хоз.вед. | собств. | уголь |  | 2.064 | 1.806 | 0.976 | 0.976
Артемовский | Шкотовский | Котельная №165 с.Новонежино, ул.Авиаторов, 33 | аренда | собств. | уголь |  | 4.128 | 3.1737 | 2.4346 | 2.4346
Артемовский | Шкотовский | Котельная "Молодежная" с.Новонежино, ул.Молодежная, 1а | аренда | собств. | уголь |  | 1.3 | 1.15 | 0.4031 | 0.4031
Артемовский | Шкотовский | Котельная с.Анисимовка, ул.Садовая,20 | аренда | собств. | уголь |  | 0.63 | 0.63 | 0.1832 | 0.1832
Артемовский | Шкотовский | Котельная школы п.Шкотово, ул.Советская,45б | аренда | собств. | уголь |  | 1.032 | 0.7975 | 0.586 | 0.586
Артемовский | Шкотовский | Котельная АРЗ п.Шкотово, ул.Матюшкина,2 | аренда | собств. | уголь |  | 1.089 | 1.0512 | 0.58 | 0.58
Артемовский | Шкотовский | Котельная гарнизона п.Шкотово, ул.Кирова,2а | аренда | собств. | уголь |  | 2.16 | 1.7374 | 1.218 | 1.218
Артемовский | Шкотовский | Котельная с.Штыково, ул.Гидроузла,1б | аренда | собств. | мазут | да | 3.225 | 2.9727 | 2.0944 | 2.0634 |  | 0.031
Артемовский | Шкотовский | Котельная с.Многоудобное, ул.Зальпе,3а | аренда | собств. | уголь |  | 2.365 | 1.8477 | 0.7035 | 0.7035
Артемовский | Шкотовский | Котельная с.Центральное, ул.Чапаева, 14 | аренда | собств. | уголь |  | 2.98 | 2.5117 | 1.199 | 1.199
Артемовский | Шкотовский | Котельная с.Новороссия, ул.Школьная, 204 | аренда | собств. | уголь |  | 0.535 | 0.535 | 0.1514 | 0.1514
Артемовский | Шкотовский | Котельная №181 с.Романовка (ДЭУ), ул.Рудакова,2а | аренда | собств. | уголь |  | 1 | 0.9111 | 0.399 | 0.399
Артемовский | Шкотовский | Котельная №113 с.Романовка, ул.Гвардейская,6а | аренда | собств. | уголь |  | 2.1 | 1.713 | 0.9 | 0.9
Артемовский | Шкотовский | Котельная №59 с.Романовка, ул.Гвардейская,203а | аренда | собств. | уголь |  | 5.4 | 4.3948 | 1.1619 | 1.1619
Артемовский | Шкотовский | Котельная №12 с.Многоудобное, ул.Первомайская | аренда | собств. | уголь |  | 1.29 | 1.29 | 0.204 | 0.204
Артемовский | Шкотовский | Котельная №109 п. Шкотово, ул.Советская,1в | аренда | собств. | уголь |  | 0.76 | 0.76 | 0.1384 | 0.1384
Артемовский | Шкотовский | Котельная сш №27 п.Смоляниново, ул.Маяковского,37а | аренда | собств. | уголь |  | 1.62 | 1.083 | 0.8408 | 0.8058 |  | 0.035
Артемовский | Шкотовский | Котельная гарнизона п.Смоляниново, ул.Верхняя Садовая, 1а | аренда | собств. | уголь |  | 9 | 9 | 3.3497 | 3.1157 |  | 0.234
Артемовский | Шкотовский | Котельная РЖД депо ст.Смолян. | аренда | покупка | уголь | да | --- | --- | 5.195 | 5.195 | 0.5
Артемовский | Шкотовский
Дальнегорский | Дальнегорский | Гореловская котельная г.Дальнегорск, ул.Приморская 2 | хоз.вед. | собств. | мазут | да | 64 | 50.56 | 18.3 | 16.8 | 3.6 | 1.5
Дальнегорский | Дальнегорский | Котельная с.Сержантово, ул.Лесная,13 | хоз.вед. | собств. | мазут |  | 6.45 | 5.33 | 1.92 | 1.76 | 0.384 | 0.16
Дальнегорский | Дальнегорский | Котельная п.Краснореченский, ул.Октябрьская 28 | хоз.вед. | собств. | мазут | да | 20.8 | 17.2864 | 5.1 | 4.7 | 0.96 | 0.4
Дальнегорский | Дальнегорский | Котельная п.Тайга, ул.Речная 37 | хоз.вед. | собств. | мазут |  | 5.12 | 4.0448 | 0.49 | 0.46 | 0.072 | 0.03
Дальнегорский | Дальнегорский | Котельная п.Рудная Пристань, ул.Григория Милая 2б | хоз.вед. | собств. | мазут | да | 14.08 | 11.4752 | 2.79 | 2.68 | 0.264 | 0.11
Дальнегорский | Дальнегорский | Котельная п.Каменка, ул.Берзинская 39 | хоз.вед. | собств. | мазут |  | 3.2 | 1.888 | 0.963 | 0.96 | 0.0072 | 0.003
Дальнегорский | Дальнегорский | Котельная №4 г.Дальнегорск, пр-т 50 лет Октября, 324/115 | хоз.вед. | собств. | мазут/уголь | да | 164 | 119.2 | 20.11 | 18.52 | 3.816 | 1.59
Дальнегорский | Дальнегорский | Центральная котельная г. Дальнегорск, Проспект 50 лет Октября 105-б | хоз.вед. | собств. | мазут | да | 73.6 | 47.04 | 21.4 | 19.7 | 4.08 | 1.7
Дальнегорский | Кавалеровский | Центральная котельная п.Кавалерово ул.Первомайская 9Б/3 | аренда | собств. | мазут | да | 57.6 | 51.2 | 18 | 17.6 |  | 0.4
Дальнегорский | Кавалеровский | Котельная п.Фабричный ул.Комсомольская 107 А | аренда | собств. | мазут | да | 9.1 | 9.116 | 2.6 | 2.6
Дальнегорский | Кавалеровский | Котельная п.Хрустальный ул.Центральная 27/1 | хоз.вед. | собств. | уголь |  | 4.9 | 4 | 0.9 | 0.9
Дальнегорский | Кавалеровский | Котельная п.Рудный ул.Партизанская 6 | хоз.вед. | собств. | мазут | да | 12.8 | 10.56 | 3.6 | 3.6
Дальнегорский | Кавалеровский | Котельная № 1 п.Кавалерово ул.Арсеньева 126А | аренда | собств. | уголь |  | 2.5 | 1.5 | 1.2917 | 1.25 | 0.1 | 0.041667
Дальнегорский | Кавалеровский | Котельная № 2 п.Горнореченск ул.Строительная, 32-1 | аренда | собств. | уголь |  | 3.2 | 2.2 | 0.6 | 0.6
Дальнегорский | Кавалеровский | Котельная с.Зеркальное ул.Мира 15 | аренда | собств. | уголь |  | 1.4 | 1 | 0.3 | 0.3
Дальнегорский | Кавалеровский | Котельная с.Устиновка ул.Речная 69 К | аренда | собств. | уголь |  | 1.2 | 1 | 0.2 | 0.2
Дальнегорский | Кавалеровский | Котельная очистных сооружений п.Кавалерово ул.Гоголя 53 | аренда | собств. | уголь |  | 1 | 0.5 | 0.01 | 0.01
Дальнегорский | Ольгинский | Центральная котельная п.Ольга, ул.Дзержинская 18 | аренда | собств. | мазут | да | 6.8 | 5.1 | 3.248 | 3.248
Дальнегорский | Ольгинский | Котельная п.Ольга ЦРБ, ул.Ворошилова, 6 | аренда | собств. | ДТ |  | 0.3 | 0.255 | 0.212 | 0.212
Дальнегорский | Ольгинский | Котельная с.Пермское СШ, ул.Совхозная | аренда | собств. | уголь |  | 0.276 | 0.22 | 0.137 | 0.137
Дальнегорский | Ольгинский | Котельная с.Михайловка СШ, ул.Центральная 15Г | аренда | собств. | ДТ |  | 0.17 | 0.146 | 0.093 | 0.093
Дальнегорский | Ольгинский | Котельная с Моряк-Рыболов. Бойлер № 1, ул.Пограничная 7а | аренда | собств. | ДТ |  | 0.387 | 0.36 | 0.342 | 0.342
Дальнегорский | Ольгинский | Котельная с.Моряк-Рыболов. Бойлер № 2. ул.Советская 9 | аренда | собств. | ДТ |  | 0.129 | 0.116 | 0.093 | 0.093
Дальнегорский | Ольгинский | Котельная с.Моряк-Рыболов ЦРБ, ул.Ленинская 101 А | аренда | собств. | уголь |  | 0.6 | 0.46 | 0.157 | 0.157
Дальнегорский | Ольгинский | Котельная с.Маргаритово СШ, ул.Школьная 11 | аренда | собств. | уголь |  | 0.2 | 0.16 | 0.1 | 0.1
Дальнегорский | Ольгинский | Котельная № 1 п.Тимофеевка, ул.Первомайская 8 | аренда | собств. | мазут | да | 4.12 | 2.9 | 1.77 | 1.77
Дальнегорский | Ольгинский | Котельная № 2 п.Тимофеевка, ул.Морская, 8 | аренда | собств. | уголь |  | 1.72 | 1.3 | 1.119 | 1.119
Дальнегорский | Ольгинский | Котельная с.Ракушка, ул.Школьная 21 | аренда | собств. | уголь | да | 3.44 | 2.58 | 1.265 | 1.265
Дальнегорский | Ольгинский | Котельная с.Веселый Яр СДК, ул.Набережная, 57А | аренда | собств. | уголь |  | 0.8 | 0.56 | 0.168 | 0.168
Дальнегорский | Чугуевский | Котельная №13 с.Кокшаровка, ул.Советская, 10 | аренда | собств. | уголь |  | 1.44 | 1.15 | 0.21012 | 0.21012
Дальнегорский | Чугуевский | Котельная №14 с.Уборка, ул.Советская, 29 | аренда | собств. | уголь |  | 0.72 | 0.6 | 0.12586 | 0.12586
Дальнегорский | Чугуевский | Котельная №5 с.Чугуевка, ул Лесная, 55а | аренда | собств. | ДТ |  | 0.1 | 0.92 | 0.088 | 0.088
Дальнегорский | Чугуевский | Котельная НПБ с.Чугуевка, ул.Дзержинского, 11 | хоз.вед. | собств. | мазут | да | 33 | 33 | 0.8541 | 0.8541
Дальнегорский | Чугуевский | Котельная №1 с.Чугуевка ул.50лет Октября, 212 | аренда | собств. | мазут | да | 8.6 | 7.2 | 4.8799 | 4.8799
Дальнегорский | Чугуевский | Котельная №2 с.Чугуевка, ул.Комарова, 5 | аренда | собств. | мазут | да | 10.75 | 9.1 | 5.2976 | 5.2976
Дальнегорский | Чугуевский | Котельная №210 "Пионер", с.Чугуевка, ул.Кустая, 36 | аренда | собств. | мазут |  | 3.35 | 2.7 | 0.8959 | 0.8959 | 0.0605
Дальнегорский | Чугуевский | Котельная №4 с.Цветковка, ул.Львовская, 10а | аренда | собств. | уголь |  | 2.18 | 1.8 | 0.37056 | 0.37056
Дальнегорский | Чугуевский | Котельная №6 с.Каменка, ул.Магистральная, 31а | аренда | собств. | уголь |  | 0.8 | 0.624 | 0.2427 | 0.2427
Дальнегорский | Чугуевский | Котельная №7 с.Чугуевка, ул.Строительная, 2 | аренда | собств. | уголь |  | 1.5 | 1.15 | 0.8408 | 0.8408
Дальнегорский | Чугуевский | Котельная №8 с.Чугуевка, ул.Магистральная, 3а | аренда | собств. | уголь |  | 1.44 | 1.15 | 0.1887 | 0.1887
Дальнегорский | Чугуевский | Котельная №9 с.Ново-Чугуевка, ул.Вокзальная, 12 | аренда | собств. | уголь |  | 1.943 | 1.6 | 0.6384 | 0.6384
Дальнегорский | Чугуевский | Котельная №10 с.Булыга-Фадеево, ул.Ленина, 51А | аренда | собств. | уголь |  | 1.08 | 0.86 | 0.24983 | 0.24983
Дальнегорский | Чугуевский | Котельная № 11 с.Соколовка, ул.Советская, 90 | аренда | собств. | уголь |  | 1.44 | 1.15 | 0.13587 | 0.13587
Дальнегорский | Чугуевский | Котельная №12 с.Ново-Михайловка, ул.Советская, 35 | аренда | собств. | уголь |  | 0.8 | 0.64 | 0.13058 | 0.13058
Дальнегорский | Чугуевский | Котельная №3 с.Чугуевка, ул.Кустарная, 29а | аренда | собств. | уголь |  | 1.943 | 1.52 | 0.34288 | 0.34288
Дальнегорский | Чугуевский | Котельная № 97 военного городка, с.Чугуевка | аренда | собств. | уголь |  | 0.74 | 0.36 | 0.1598 | 0.1598
Лесозаводский | Горноключевской | Котельная №1 п.Горные Ключи, ул.Юбилейная, 3а | хоз.вед. | собств. | мазут | да | 56.96 | 27.808 | 14.089 | 13.189 | 9.129 | 0.9
Лесозаводский | Горноключевской | Котельная №2 п.Горные Ключи, ул.Набережная, 18 | хоз.вед. | собств. | уголь |  | 0.4 | 0.196 | 0.2 | 0.2
Лесозаводский | Горноключевской | Котельная №3 п.Кировский, ул.Советская, 55 | аренда | собств. | мазут/уголь |  | 3.198 | 2.094 | 1.446 | 1.446
Лесозаводский | Горноключевской | Котельная №4 п.Кировский, ул.Колхозная, 29а | аренда | собств. | мазут | да | 2.96 | 2.3418 | 0.94469 | 0.86469 | 0.587 | 0.08
Лесозаводский | Горноключевской | Котельная №5 п.Кировский, ул.Набережная, 62 | аренда | собств. | мазут | да | 13.31 | 10.9376 | 5.328 | 5.118 | 1.643 | 0.21
Лесозаводский | Горноключевской | Котельная №6 Мазутное хозяйство с.Авдеевка, ул.Октябрьская, 14 | хоз.вед. | собств. | мазут |  | 1.92 | 0.9728 | 0.06062 | 0.06062
Лесозаводский | Горноключевской | Котельная №7 п.Кировский, ул.Уткинская, 53 | аренда | собств. | уголь |  | 1.34 | 0.709 | 0.39262 | 0.39262
Лесозаводский | Горноключевской | Котельная №8 п.Кировский, ул.Луговая 10 | аренда | собств. | мазут |  | 2.84 | 2.1274 | 1.292 | 1.292
Лесозаводский | Горноключевской | Котельная №9 п.Кировский, ул.Юбилейная, 10а | хоз.вед. | собств. | уголь | да | 4.8 | 3.5664 | 1.2809 | 1.2809
Лесозаводский | Горноключевской | Котельная №20 с.Преображенка, ул.Таежная, 19 | аренда | собств. | уголь |  | 1.516 | 0.951 | 0.56529 | 0.56529
Лесозаводский | Горноключевской | Котельная №21 с.Уссурка | аренда | собств. | уголь |  | 0.276 | 0.212 | 0.126 | 0.126
Лесозаводский | Горноключевской | Котельная №23 с.П-Федоровка (школа), пер.Школьный, 1в | аренда | собств. | уголь |  | 1.2 | 0.656 | 0.36461 | 0.36461
Лесозаводский | Горноключевской | Котельная №26 с.Увальное, ул.Полевая, 35 | аренда | собств. | уголь |  | 2.4 | 1.68 | 0.75629 | 0.75629
Лесозаводский | Горноключевской | Котельная №27 с.П-Федоровка, ул.Мира, 2а | аренда | собств. | уголь |  | 1.938 | 0.995 | 0.23213 | 0.23213
Лесозаводский | Горноключевской | Котельная №28 п. Горные Ключи, ул.Октябрьская,21 | хоз.вед. | собств. | мазут |  | 1.2 | 0.852 | 0.32353 | 0.32353
Лесозаводский | Горноключевской | Котельная №24 с.Родниковый, ул.Центральная, 1а | аренда | собств. | уголь |  | 0.538 | 0.295 | 0.08803 | 0.08803
Лесозаводский | Горноключевской | Котельная №11 с.Марьяновка, ул.Школьная, 8 | аренда | собств. | уголь |  | 0.6 | 0.33 | 0.0669 | 0.0669
Лесозаводский | Горноключевской | Котельная №12 с.Крыловка, ул.Школьная, 21 | аренда | собств. | уголь |  | 1.1 | 0.594 | 0.1108 | 0.1108
Лесозаводский | Горноключевской | Котельная №13 с.Руновка (средняя школа)ул.Кооперативная,6 | аренда | собств. | уголь |  | 0.772 | 0.364 | 0.103 | 0.103
Лесозаводский | Горноключевской | Котельная №15 с.Ольховка, пер.Школьный, 1в | аренда | собств. | уголь |  | 0.224 | 0.165 | 0.142 | 0.142
Лесозаводский | Горноключевской | Котельная №17 с.Комаровка | аренда | собств. | уголь |  | 0.95 | 0.473 | 0.148 | 0.148
Лесозаводский | Горноключевской | Котельная №18 с.Увальное (школа), ул.Шоссейная, 8а | аренда | собств. | уголь |  | 0.233 | 0.144 | 0.0619 | 0.0619
Лесозаводский | Горноключевской | Котельная №19 с.Увальное (д/с),ул. Первомайская, 2б | аренда | собств. | уголь |  | 0.589 | 0.328 | 0.142 | 0.142
Лесозаводский | Горноключевской | Котельная №22 с.Шмаковка, пер.Школьный, 1 | аренда | собств. | уголь |  | 0.669 | 0.345 | 0.058 | 0.058
Лесозаводский | Горноключевской | Котельная №25 п.Кировский, ул.Пролетарская, 3а | аренда | собств. | уголь |  | 1 | 0.51 | 0.1091 | 0.1091
Лесозаводский | Дальнереченский | Котельная №1-1 г.Дальнереченск, ул.Свободы 41 | аренда | собств. | уголь | да | 19.2 | 12.96 | 12.3999 | 10.7507 | 7.3529 | 1.6492
Лесозаводский | Дальнереченский | Котельная №1-2 г.Дальнереченск, ул.Флегонтова 25а | аренда | собств. | уголь | да | 8.32 | 4.68 | 3.3448 | 3.0832 | 0.6016 | 0.2616
Лесозаводский | Дальнереченский | Котельная №1-3 г.Дальнереченск, ул.Пионерская 45а | аренда | собств. | уголь |  | 1.05 | 0.54 | 0.348 | 0.348
Лесозаводский | Дальнереченский | Котельная №1-5 г.Дальнереченск, ул.Шевчука 72 | аренда | собств. | уголь |  | 1.69 | 1.5 | 1.6508 | 0.858 | 0.1422 | 0.7928
Лесозаводский | Дальнереченский | Котельная №1-7 г.Дальнереченск, ул.Таврическая 87а | аренда | собств. | уголь |  | 0.7 | 0.37 | 0.1196 | 0.1196
Лесозаводский | Дальнереченский | Котельная №1-14 г.Дальнереченск, ул.Промышленная 10 | аренда | собств. | уголь |  | 1.05 | 0.53 | 0.5178 | 0.5178
Лесозаводский | Дальнереченский | Котельная №1-15 п.Лазо, ул.Строительная 2а | аренда | собств. | уголь |  | 0.7 | 0.44 | 0.3736 | 0.3736
Лесозаводский | Дальнереченский | Котельная №1-18 г.Дальнереченск, ул.Энгельса 23 | хоз.вед. | собств. | мазут | да | 15.48 | 12.38 | 11.4454 | 11.4454
Лесозаводский | Дальнереченский | Котельная №1-25 г.Дальнереченск, ул.Некрасова 6 | аренда | собств. | уголь |  | 0.46 | 0.28 | 0.084 | 0.084
Лесозаводский | Дальнереченский | Котельная №1-26 г.Дальнереченск, ул.Рябуха 73 | аренда | собств. | уголь |  | 0.95 | 0.5 | 0.495 | 0.495
Лесозаводский | Дальнереченский | Котельная №1-27/1 ЛДК ул. 45 лет Октября 1 | хоз.вед. | собств. | мазут | да | 16.76 | 12.57 | 10.199 | 9.34 | 4.0283 | 0.859
Лесозаводский | Дальнереченский | Котельная №1-30 с.Сальское ул.Советская 2/015 | хоз.вед. | собств. | уголь |  | 0.7 | 0.43 | 0.2859 | 0.2045 |  | 0.0814
Лесозаводский | Дальнереченский | Котельная №1-31 г.Дальнереченск, ул.Уссурийская 84 | хоз.вед. | собств. | уголь |  | 0.9 | 0.46 | 0.4844 | 0.4844
Лесозаводский | Дальнереченский | Котельная №1-32 п.Лазо, ул.С.Лазо 43 | хоз.вед. | собств. | уголь |  | 1.2 | 0.6 | 0.6777 | 0.6777
Лесозаводский | Дальнереченский | Котельная №1- 40 с.Лазо | аренда | собств. | уголь |  | 3.688 | 1.95 | 1.8717 | 1.8717
Лесозаводский | Дальнереченский | Котельная №1- 42 с.Графское ул. Графская, 2 | аренда | собств. | уголь |  | 1.68 | 0.96 | 0.73566 | 0.73566
Лесозаводский | Дальнереченский | Котельная №1- 43 г.Дальнереченск - привокзальная, ул. Тополиная, 10 | аренда | собств. | уголь |  | 2.889 | 2.306 | 0.988 | 0.812 | 0.8665 | 0.176
Лесозаводский | Дальнереченский | Котельная №2-1 с.Сальское, ул.Советская, 13 | аренда | собств. | уголь |  | 0.7 | 0.53 | 0.1359 | 0.1359
Лесозаводский | Дальнереченский | Котельная №2-4 с.Рождественка (школа), ул.50 лет Октября, 24а | аренда | собств. | уголь |  | 1.084 | 0.59 | 0.2474 | 0.2474
Лесозаводский | Дальнереченский | Котельная №2-5 с.Веденка, ул.Мелехина, 34а | аренда | собств. | уголь |  | 0.891 | 0.48 | 0.1099 | 0.1099
Лесозаводский | Дальнереченский | Котельная №2-6 с.Веденка (д/с), ул.Калинина, 35а | аренда | собств. | уголь |  | 0.594 | 0.3 | 0.124 | 0.124
Лесозаводский | Дальнереченский | Котельная №2-7 с.Соловьевка (школа), ул.Центральная, 32 | аренда | собств. | уголь |  | 1.72 | 1.01 | 0.569 | 0.569
Лесозаводский | Дальнереченский | Котельная №2-9 с.Ракитное (школа), ул.Советская, 25а | аренда | собств. | уголь |  | 1.188 | 0.57 | 0.3912 | 0.3912
Лесозаводский | Дальнереченский | Котельная №2-10 с.Ракитное (д/с), ул.Советская 22а | аренда | собств. | уголь |  | 1.188 | 0.58 | 0.2246 | 0.2246
Лесозаводский | Дальнереченский | Котельная №2-11 с.Орехово (школа), ул.Кооперативная 54а | аренда | собств. | уголь |  | 1.188 | 0.57 | 0.2609 | 0.2609
Лесозаводский | Дальнереченский | Котельная №2-12 с.Боголюбовка (школа), ул.Озерная 9а | аренда | собств. | уголь |  | 0.68 | 0.33 | 0.137 | 0.137
Лесозаводский | Дальнереченский | Котельная №2-18 с.Малиново (школа), ул.Школьная 29а | аренда | собств. | уголь |  | 1.2 | 0.6 | 0.185 | 0.185
Лесозаводский | Дальнереченский | Котельная №2-13 с.Сретенка, ул. Лобода, 36 | аренда | собств. | уголь |  | 0.43 | 0.32 | 0.1315 | 0.1315
Лесозаводский | Дальнереченский | Котельная №3-1 с.Новопокровка, ул.Набережная 68а | аренда | собств. | мазут |  | 5.26 | 4.31 | 3.753 | 3.753
Лесозаводский | Дальнереченский | Котельная №3-2 с.Новопокровка, ул.Строительная 30в | аренда | собств. | уголь |  | 1.32 | 0.99 | 0.617 | 0.617
Лесозаводский | Дальнереченский | Котельная №3-3 с.Новопокровка, ул.Украинская 64а | аренда | собств. | уголь |  | 0.34 | 0.2 | 0.1501 | 0.1501
Лесозаводский | Дальнереченский | Котельная №3-4 с.Рощино, ул.Рощина 47 | аренда | собств. | уголь |  | 3.45 | 2.59 | 2.3633 | 2.3633
Лесозаводский | Дальнереченский | Котельная №3-15 с.Гончаровка, ул.Партизанская 9а | аренда | собств. | уголь |  | 0.37 | 0.22 | 0.0771 | 0.0771
Лесозаводский | Дальнереченский | Котельная №3-18 с.Лукьяновка, ул.Центральная 5а | аренда | собств. | уголь |  | 0.83 | 0.5 | 0.3062 | 0.3062
Лесозаводский | Дальнереченский | Котельная № 3-6 с.Вострецово, ул.Нижегорная 32в | аренда | собств. | дрова |  | 0.14 | 0.11 | 0.1189 | 0.1189
Лесозаводский | Дальнереченский | Котельная № 3-7 с.Измайлиха, ул. Центральная 34а | аренда | собств. | дрова |  | 0.4 | 0.2 | 0.1251 | 0.1251
Лесозаводский | Дальнереченский | Котельная № 3-8 с.Мельничное, ул. Верхняя 1Б | аренда | собств. | дрова |  | 0.65 | 0.42 | 0.287 | 0.287
Лесозаводский | Дальнереченский | Котельная № 3-10 с. Дальний Кут, ул. Школьная 1 | аренда | собств. | дрова |  | 0.1 | 0.05 | 0.064 | 0.064
Лесозаводский | Дальнереченский | Котельная № 3-9 с.Мельничное, ул. Центральная 19. | аренда | собств. | дрова |  | 0.1 | 0.06 | 0.0676 | 0.0676
Лесозаводский | Дальнереченский | Котельная № 3-11 с.Крутой Яр, ул. Красноармейская 2 | аренда | собств. | дрова |  | 0.4 | 0.24 | 0.172 | 0.172
Лесозаводский | Дальнереченский | Котельная № 3-12 с.Глубинное, ул.Коммунальная 8а | аренда | собств. | дрова |  | 0.43 | 0.3 | 0.316 | 0.316 | 0.0125
Лесозаводский | Дальнереченский | Котельная № 3-5 с.Вострецово | аренда | собств. | уголь |  | 0.14 | 0.11 | 0.1189 | 0.1189
Лесозаводский | Лесозаводский | Котельная №1 г.Лесозаводск, ул.Пушкинская, 29б | аренда | собств. | мазут | да | 79.2 | 50.89 | 35.65 | 32.65 | 6.12 | 3
Лесозаводский | Лесозаводский | Котельная №3 г.Лесозаводск, ул.Дзержинского, 18 | аренда | собств. | мазут |  | 2.68 | 2.68 | 0.931 | 0.931
Лесозаводский | Лесозаводский | Котельная №10 г.Лесозаводск, ул.Сибирцева, 76а | аренда | собств. | мазут | да | 10.88 | 8.32 | 2.92 | 2.6 | 0.7 | 0.32
Лесозаводский | Лесозаводский | Котельная №2 г.Лесозаводск, ул.Пушкинская, 31б | аренда | собств. | уголь | да | 7.68 | 4.8 | 2.884 | 2.884
Лесозаводский | Лесозаводский | Котельная №4 г.Лесозаводск, ул.Вокзальная, 76а | аренда | собств. | уголь |  | 0.6 | 0.6 | 0.369 | 0.369
Лесозаводский | Лесозаводский | Котельная №7 г.Лесозаводск, ул.Мира, 10а | аренда | собств. | мазут |  | 3.9 | 3.9 | 1.409 | 1.409
Лесозаводский | Лесозаводский | Котельная №8 г.Лесозаводск, ул.Степная, 3б | аренда | собств. | мазут |  | 2.6 | 2.6 | 0.88 | 0.88
Лесозаводский | Лесозаводский | Котельная №9 г.Лесозаводск, ул.Будника, 123 | аренда | собств. | мазут |  | 3.9 | 3.9 | 1.654 | 1.544 | 0.25 | 0.11
Лесозаводский | Лесозаводский | Котельная №15 г.Лесозаводск, ул.Кравчука, 1а | аренда | собств. | мазут |  | 5.12 | 3.84 | 0.547 | 0.547
Лесозаводский | Лесозаводский | Котельная №16 г.Лесозаводск, ул.Берёзовая, 10 | аренда | собств. | уголь |  | 0.7 | 0.7 | 0.162 | 0.162
Лесозаводский | Лесозаводский | Котельная №20 с.Невское, ул.Спортивная, 3 | аренда | собств. | уголь |  | 0.68 | 0.68 | 0.241 | 0.241
Лесозаводский | Лесозаводский | Котельная №21 с.Пантелеймоновка, ул.Школьная, 39 | аренда | собств. | уголь |  | 1.05 | 1.05 | 0.43 | 0.43
Лесозаводский | Лесозаводский | Котельная №22 с.Пантелеймоновка, ул.Центральная, 29 | аренда | собств. | уголь |  | 0.5 | 0.5 | 0.116 | 0.116
Лесозаводский | Лесозаводский | Котельная №27 с.Марково, ул.Волкова, 10 | аренда | собств. | уголь |  | 0.66 | 0.66 | 0.104 | 0.104
Лесозаводский | Лесозаводский | Котельная №28 с.Марково, ул.Волкова, 35 | аренда | собств. | уголь |  | 0.2 | 0.2 | 0.058 | 0.058
Лесозаводский | Лесозаводский | Котельная №31 с.Иннокентьевка, ул.Школьная, 1 | аренда | собств. | уголь |  | 0.25 | 0.25 | 0.097 | 0.097
Лесозаводский | Лесозаводский | Котельная №33 с.Глазовка, ул.Центральная, 30 | аренда | собств. | уголь |  | 0.7 | 0.7 | 0.159 | 0.159
Лесозаводский | Лесозаводский | Котельная №29 с.Курское, ул.Почтовая, 16 | аренда | собств. | уголь |  | 0.55 | 0.55 | 0.104 | 0.104
Лесозаводский | Лесозаводский | Котельная №32 с.Тихменево, ул.Советская, 36 | аренда | собств. | уголь |  | 0.7 | 0.5 | 0.233 | 0.233
Лесозаводский | Лесозаводский | Котельная №23 с.Ружино, ул.Советская, 43 | аренда | собств. | уголь |  | 0.7 | 0.5 | 0.331 | 0.331
Лесозаводский | Лесозаводский | Котельная №19 г.Лесозаводск, ул.Пионерская, 4 | хоз.вед. | собств. | мазут | да | 21.12 | 15.9 | 11.71 | 11.27 | 0.961 | 0.44
Лесозаводский | Лесозаводский | Котельная №11 г.Лесозаводск, ул.Ленинская, 44 | аренда | собств. | мазут |  | 3.9 | 2.9 | 2.273 | 2.273
Лесозаводский | Лесозаводский | Котельная №13 г.Лесозаводск, ул.Королёва, 3 | аренда | собств. | уголь |  | 0.8 | 0.6 | 0.48 | 0.48
Лесозаводский | Лесозаводский | Котельная №36 г.Лесозаводск, ул.Челюскина, 11 | аренда | собств. | уголь |  | 0.06 | 0.04 | 0.038 | 0.038
Лесозаводский | Лесозаводский | Котельная №42 г.Лесозаводск, ул. Им.12-ти, 9 | хоз.вед. | собств. | уголь |  | 0.6 | 0.5 | 0.244 | 0.244
Лесозаводский | Лесозаводский | Котельная №18 г. Лесозаводск, ул.Тепличная | аренда | собств. | уголь |  | 0.7 | 0.7 | 0.169 | 0.169
Лесозаводский | Лесозаводский | Котельная №38 с.Тихменево | аренда | собств. | уголь |  | 0.2 | 0.18 | 0.058 | 0.058
Лесозаводский | Лесозаводский | Котельная №41 г.Лесозаводск, ул.Паровозная,1 | аренда | собств. | уголь |  | 0.34 | 0.25 | 0.213 | 0.213
Лесозаводский | Лесозаводский | Котельная №102.с.Пантелеймоновка | аренда | собств. | уголь |  | 1.82 | 0.7 | 0.294 | 0.294
Лесозаводский | Пожарский | Котельная №34 с.Светлогорье | аренда | собств. | мазут/уголь | да | 35.2 | 25.152 | 11.2 | 10.74 | 0.836 | 0.46
Лесозаводский | Пожарский | Котельная №33 с.Пожарское, ул.Ленинская, 37-а | аренда | собств. | мазут |  | 2.58 | 2.58 | 0.8426 | 0.8426
Лесозаводский | Пожарский | Котельная №36 с.Нагорное, ул.Юбилейная, 12 | аренда | собств. | уголь |  | 1.49 | 1.49 | 0.422 | 0.416 | 0.027 | 0.006
Лесозаводский | Пожарский | Котельная №37 с.Федосьевка, ул.Советская, 18-а | аренда | собств. | уголь |  | 0.6 | 0.6 | 0.323 | 0.323
Лесозаводский | Пожарский | Котельная №39 с.Новостройка | аренда | собств. | уголь |  | 10.6 | 6.2 | 5.079 | 4.75 | 0.958 | 0.329
Михайловский | Михайловский | Котельная № 1/01 с.Михайловка, ул.Новая,30 | аренда | собств. | мазут | да | 8.64 | 8.64 | 6.2243 | 6.2243
Михайловский | Михайловский | Котельная № 1/02 с.Михайловка, квартал 2, д.1 | аренда | собств. | уголь | да | 6 | 6 | 3.13 | 3.13
Михайловский | Михайловский | Котельная № 1/04 с.Михайловка, квартал 2, д.13 | аренда | собств. | уголь |  | 5.56 | 5.56 | 2.61 | 2.61
Михайловский | Михайловский | Котельная № 1/06 с.Михайловка, ул.Вокзальная, 25 | хоз.вед. | собств. | уголь |  | 0.34 | 0.344 | 0.28 | 0.28
Михайловский | Михайловский | Котельная № 1/09 с.Первомайское, ул.Дубковская, 36 | аренда | собств. | уголь |  | 1.83 | 1.826 | 0.87 | 0.87
Михайловский | Михайловский | Котельная № 1/10 с.Первомайское, ул.Гагарина, 37а | аренда | собств. | уголь |  | 0.97 | 0.966 | 0.26 | 0.26
Михайловский | Михайловский | Котельная № 1/13 с.Первомайское, ул.Школьная | аренда | собств. | уголь |  | 0.52 | 0.516 | 0.25 | 0.25
Михайловский | Михайловский | Котельная № 1/18 с.Ивановка, ул.Зареченская | аренда | собств. | уголь |  | 3.4 | 3.4 | 1.18 | 1.18
Михайловский | Михайловский | Котельная № 1/19 с.Ивановка, ул.Колхозная | аренда | собств. | уголь |  | 0.45 | 0.451 | 0.18 | 0.18
Михайловский | Михайловский | Котельная № 1/21 с.Ивановка, ул.Кировская, 36 | аренда | собств. | уголь |  | 0.639 | 0.639 | 0.18 | 0.18
Михайловский | Михайловский | Котельная № 1/25 с.Осиновка, ул.Рабочая, 2к | аренда | собств. | уголь | да | 1.449 | 1.449 | 0.57 | 0.57
Михайловский | Михайловский | Котельная № 1/26 с.Кремово, ул.Колхозная | аренда | собств. | уголь |  | 0.75 | 0.747 | 0.66 | 0.66
Михайловский | Михайловский | Котельная № 1/27 с.Ширяевка, ул.Октябрьская | аренда | собств. | уголь |  | 0.81 | 0.812 | 0.39 | 0.39
Михайловский | Михайловский | Котельная № 1/29 с.Горное, ул.Лесная, 6 | аренда | собств. | уголь |  | 2.16 | 2.16 | 1.17 | 1.17
Михайловский | Михайловский | Котельная № 1/31 п.Новошахтинский, ул.Производственная, 1-а | аренда | собств. | уголь | да | 60 | 60 | 13.9 | 13.9
Михайловский | Михайловский | Котельная № 1/33 с.Абрамовка, ул.Пионерская | аренда | собств. | уголь |  | 0.4 | 0.396 | 0.4 | 0.4
Михайловский | Михайловский | Котельная № 1/35 с.Григорьевка, ул.Калинина | аренда | собств. | уголь |  | 0.6 | 0.43 | 0.3 | 0.3
Михайловский | Михайловский | Котельная № 1/05 с.Михайловка, гарнизон | аренда | собств. | уголь |  | 1.284 | 1.284 | 0.29 | 0.29
Михайловский | Михайловский | Котельная № 1/07 с.Васильевка, гарнизон | аренда | собств. | уголь |  | 0.69 | 0.688 | 0.33 | 0.33
Михайловский | Михайловский | Котельная № 1/28 с.Кремово, ул.Городская | аренда | собств. | уголь |  | 1.032 | 1.032 | 0.63 | 0.63
Михайловский | Михайловский | Котельная № 1/32 п.Новошахтинский, ОС, ст.Озерная падь | хоз.вед. | собств. | уголь |  | 0.9 | 0.9 | 0.12 | 0.12
Михайловский | Михайловский | Котельная № 1/22 с.Снегуровка | аренда | собств. | уголь |  | 1.27 | 1.27 | 0.61 | 0.61
Михайловский | Михайловский | Котельная № 1/30 с.Ляличи, ул.Школьная, 141 | аренда | собств. | уголь |  | 2.7696 | 2.7696 | 0.86 | 0.86
Михайловский | Октябрьский | Котельная № 2/09 с. Полтавка, ул.Ленина, 39 | аренда | собств. | уголь |  | 0.833 | 0.833 | 0.3406 | 0.3406
Михайловский | Октябрьский | Котельная № 2/10 с.Галенки, ул.Советская, 116а | аренда | собств. | уголь |  | 1.736 | 1.736 | 0.6616 | 0.6616
Михайловский | Октябрьский | Котельная № 2/11 с.Фадеевка, ул.Кирова, 34 | аренда | собств. | уголь |  | 1.564 | 1.564 | 0.4113 | 0.4113
Михайловский | Октябрьский | Котельная № 2/12 с.Фадеевка, ул.Школьная, 8 | аренда | собств. | уголь |  | 0.707 | 0.707 | 0.1971 | 0.1971
Михайловский | Октябрьский | Котельная № 2/14 с.Дзержинское, ул.Первомайская, 5 | аренда | собств. | уголь |  | 0.817 | 0.817 | 0.3466 | 0.3466
Михайловский | Октябрьский | Котельная № 2/15 с.Струговка, ул.Школьная, 15 б | аренда | собств. | уголь |  | 1.032 | 1.032 | 0.2709 | 0.2709
Михайловский | Октябрьский | Котельная № 2/16 с.Чернятино, ул.Зеленая, 7 | аренда | собств. | уголь |  | 1.944 | 1.944 | 1.2031 | 1.2031
Михайловский | Октябрьский | Котельная № 2/05 с.Покровка, ул.Красноармейская, ЦРБ | хоз.вед. | собств. | уголь |  | 0.903 | 0.903 | 0.4945 | 0.4715 | 0.0552 | 0.023
Михайловский | Октябрьский | Котельная № 2/03 с.Покровка, Рабочий переулок, 4 б | аренда | собств. | мазут |  | 1.77 | 1.42 | 1.3606 | 1.3606
Михайловский | Октябрьский | Котельная № 2/08 с.Покровка, ул.Карла Маркса,72 | аренда | собств. | уголь |  | 0.559 | 0.559 | 0.376 | 0.376
Михайловский | Октябрьский | Котельная № 2/07 с.Покровка, ул.Калинина, 1а | аренда | собств. | уголь |  | 1.548 | 1.548 | 0.5717 | 0.5717
Михайловский | Октябрьский | Котельная № 2/18 с.Новогеоргиевка, ул.Краснодарская, 32 | аренда | собств. | уголь |  | 0.731 | 0.731 | 0.2926 | 0.2926
Михайловский | Октябрьский | Котельная № 2/30 п.Липовцы, ул.Зеленая | аренда | собств. | уголь |  | 3.464 | 3.464 | 0.9377 | 0.9377
Михайловский | Октябрьский | Котельная 2/19 с.Покровка, ул.Пионерская, 46 | хоз.вед. | собств. | уголь |  | 0.171 | 0.171 | 0.0948 | 0.0948
Михайловский | Октябрьский | Котельная № 2/01 с.Покровка, ул.Октябрьская, 3б | аренда | собств. | мазут |  | 8.6 | 6.45 | 3.9283 | 3.9283
Михайловский | Октябрьский | Котельная № 2/02 с. Покровка, ул.50 лет Приморья 1б | аренда | собств. | мазут | да | 7.74 | 7.74 | 6.7082 | 6.7082
Михайловский | Октябрьский | Котельная № 2/04 с.Покровка, ул.Пионерская, 21б | аренда | собств. | мазут |  | 0.989 | 0.989 | 0.8778 | 0.8778
Михайловский | Октябрьский | Котельная № 2/06 с.Покровка, ул.Карла Маркса, 13 | аренда | собств. | мазут/уголь |  | 3.162 | 3.162 | 0.537 | 0.537
Михайловский | Октябрьский | Котельная № 2/13 с.Заречное, ул.Космонавтов, 2б | аренда | собств. | уголь |  | 0.507 | 0.464 | 0.2632 | 0.2632
Михайловский | Октябрьский | Котельная № 2/20 п.Липовцы, ул.Комсомольская, 4 | аренда | собств. | мазут | да | 10.836 | 10.836 | 8.398 | 8.398
Михайловский | Октябрьский | Котельная № 2/17 с.Новогеоргиевка, ул.Лазо, 168 | аренда | собств. | уголь |  | 1.3614 | 1.3614 | 0.9371 | 0.9371
Михайловский | Октябрьский | Котельная № 2/21 с.Галенки, ул. Комарова, 157 | аренда | собств. | уголь |  | 2.6574 | 2.1156 | 1.1649 | 1.1649
Михайловский | Октябрьский | Котельная № 2/22 с.Покровка, ул.Красноармейская, 2а/8 | аренда | собств. | уголь |  | 1.1524 | 1.1524 | 0.6489 | 0.6489
Михайловский | Пограничный | Котельная № 3/01 п.Пограничный, ул.Гагарина, 26 | аренда | собств. | мазут |  | 8.6 | 8.6 | 4.819 | 4.819
Михайловский | Пограничный | Котельная № 3/02 п.Пограничный, ул.Советская, 66 | аренда | собств. | мазут | да | 8.6 | 8.6 | 5.4912 | 5.4912
Михайловский | Пограничный | Котельная № 3/03 п.Пограничный, ул.Дубовика, 24 | аренда | собств. | уголь |  | 1.14 | 1.14 | 0.5645 | 0.5645
Михайловский | Пограничный | Котельная № 3/06 п.Пограничный, ул.Пирогова, ЦРБ | аренда | собств. | уголь |  | 0.73 | 0.73 | 0.04 | 0.04
Михайловский | Пограничный | Котельная № 3/08 п.Пограничный, ул.Ленина, 10 | аренда | собств. | уголь |  | 0.388 | 0.388 | 0.1476 | 0.1476
Михайловский | Пограничный | Котельная № 3/09 п.Пограничный, ул.Лазо, 101 | аренда | собств. | уголь |  | 0.57 | 0.57 | 0.1699 | 0.1699
Михайловский | Пограничный | Котельная № 3/11 с.Барано-Оренбургское, ул.Тургенева, 16 | аренда | собств. | уголь |  | 0.306 | 0.306 | 0.0886 | 0.0886
Михайловский | Пограничный | Котельная № 3/12 с.Барано-Оренбургское, гарнизон СШ | аренда | собств. | ДТ |  | 0.3 | 0.3 | 0.1666 | 0.1666
Михайловский | Пограничный | Котельная № 3/13 с.Барано-Оренбургское, ул.Чапаева, 29 | аренда | собств. | уголь |  | 0.372 | 0.372 | 0.0881 | 0.0881
Михайловский | Пограничный | Котельная № 3/14 с.Барано-Оренбургское, ул.Победы, 26 СДК | аренда | собств. | уголь |  | 0.03 | 0.03 | 0.0365 | 0.0365
Михайловский | Пограничный | Котельная № 3/15 с.Бойкое, ул.Школьная, 1 | аренда | собств. | уголь |  | 1.2 | 1.2 | 0.0856 | 0.0856
Михайловский | Пограничный | Котельная № 3/17 с.Барабаш-Левада, ул.Юбилейная, 31 | аренда | собств. | уголь |  | 0.43 | 0.43 | 0.0545 | 0.0545
Михайловский | Пограничный | Котельная № 3/19 с.Богуславка, ул.Школьная, 18 | аренда | собств. | уголь |  | 0.57 | 0.57 | 0.1519 | 0.1519
Михайловский | Пограничный | Котельная № 3/20 с.Жариково, ул.Кооперативная, 24 | аренда | собств. | уголь |  | 1.72 | 1.72 | 0.6027 | 0.6027
Михайловский | Пограничный | Котельная № 3/22 с.Нестеровка, ул.Советская, 7 | аренда | собств. | уголь |  | 0.86 | 0.86 | 0.2589 | 0.2589
Михайловский | Пограничный | Котельная № 3/23 с.Сергеевка, ул. Школьная, 1 | аренда | собств. | уголь |  | 0.946 | 0.946 | 0.365 | 0.365
Михайловский | Пограничный | Котельная №3/7 п.Пограничный, ул.Буденовец | аренда | собств. | уголь |  | 0.515 | 0.515 | 0.2592 | 0.2592
Михайловский | Пограничный | Котельная № 3/5 п.Пограничный | аренда | собств. | уголь |  | 3.8 | 3.8 | 2.4 | 2.4
Михайловский | Пограничный | Котельная № 3/10 с.Барано-Оренбургское | аренда | собств. | уголь |  | 3.88 | 3.88 | 2.126 | 2.126
Михайловский | Ханкайский | Котельная №5/1 с.Камень-Рыболов, ул.Кирова, 1А | аренда | собств. | мазут | да | 10.75 | 10.75 | 6.898 | 6.898
Михайловский | Ханкайский | Котельная №5/3 с.Камень-Рыболов, ул.Мира, 85-А | аренда | собств. | уголь |  | 2.35 | 2.35 | 0.65198 | 0.65198
Михайловский | Ханкайский | Котельная №5/4 с.Камень-Рыболов, ул.Беговая, 33-А | аренда | собств. | уголь | да | 4.96 | 4.96 | 1.436 | 1.436
Михайловский | Ханкайский | Котельная №5/5 с.Камень-Рыболов, ул.Трактовая, 32-Б | аренда | собств. | уголь |  | 3.72 | 3.72 | 1.506 | 1.506
Михайловский | Ханкайский | Котельная №5/6 с.Астраханка, ул.Решетникова, 111-А | аренда | собств. | уголь |  | 1.86 | 1.86 | 0.51521 | 0.51521
Михайловский | Ханкайский | Котельная №5/7 с.Комиссарово, ул.Советская, 16-А | аренда | собств. | уголь |  | 2.58 | 2.58 | 0.31949 | 0.31949
Михайловский | Ханкайский | Котельная №5/9 с.Ильинка, ул.Столетия, 3-А | аренда | собств. | уголь |  | 3.4 | 3.44 | 0.72655 | 0.72655
Михайловский | Ханкайский | Котельная №5/10 с.Новоселище, ул.Школьная, 24 А | аренда | собств. | уголь |  | 1.86 | 1.86 | 0.53 | 0.53
Михайловский | Ханкайский | Котельная №5/11 с.Владимиро-Петровка, ул.Лазо, 5-В | аренда | собств. | мазут |  | 4.16 | 4.16 | 1.703 | 1.703
Михайловский | Ханкайский | Котельная №5/12 с.Мельгуновка, ул.Ленинская, 9 | аренда | собств. | уголь |  | 1.4 | 0.818 | 0.312 | 0.312
Михайловский | Ханкайский | Котельная №5/14 с.Камень-Рыболов, ул.Железнодорожная, 23-Б | аренда | собств. | уголь |  | 1.72 | 1.72 | 0.566 | 0.566
Михайловский | Ханкайский | Котельная №5/8 с.Камень-Рыболов, ул.Некрасова, 1В | хоз.вед. | собств. | уголь |  | 8 | 8 | 3.0387 | 3.0387
Михайловский | Ханкайский | Котельная №5/13 с.Троицкое, ул.Школьная, 11 | аренда | собств. | уголь |  | 1.2 | 1.032 | 0.784 | 0.784
Михайловский | Ханкайский | Котельная №5/2 с.Камень-Рыболов (военная кот.№275) | аренда | собств. | уголь |  | 2.8 | 2.6 | 2.372 | 2.372
Михайловский | Ханкайский | Котельная №5/15 с.Камень-Рыболов, ул.Трактовая, 119 | хоз.вед. | собств. | уголь |  | 1.57 | 1.57 | 0.88 | 0.88
Михайловский | Хорольский | Котельная №4/1 с.Хороль, ул.Октябрьская, 14а | аренда | собств. | уголь | да | 7.92 | 5.719 | 4.95 | 4.95
Михайловский | Хорольский | Котельная №4/3 с.Хороль, ул.Пугача, 2б | аренда | собств. | уголь |  | 2.4 | 2.4 | 1.464 | 1.464
Михайловский | Хорольский | Котельная №4/5 с.Хороль, микрорайон "Городок-5" | аренда | собств. | мазут | да | 7.09 | 6.402 | 5.297 | 5.297
Михайловский | Хорольский | Котельная №4/6 с.Хороль, ул.Луговая,7б | аренда | собств. | уголь |  | 5.24 | 4.93 | 2.149 | 2.149
Михайловский | Хорольский | Котельная №4/7 с.Хороль, ул.Калининская, 20а | аренда | собств. | мазут |  | 3.24 | 2.935 | 0.879 | 0.879
Михайловский | Хорольский | Котельная №4/8 с.Хороль, ул.Красноармейская, 4б | аренда | собств. | уголь |  | 4.236 | 4.18 | 2.379 | 2.379
Михайловский | Хорольский | Котельная №4/10 с.Хороль, ул.Солнечная, 12 | аренда | собств. | уголь |  | 2.4 | 2.4 | 0.814 | 0.814
Михайловский | Хорольский | Котельная №4/12 с.Хороль, ул.Луговая, 64 | аренда | собств. | уголь |  | 1.8 | 1.8 | 0.361 | 0.361
Михайловский | Хорольский | Котельная №4/15 с.Сиваковка, ул.Центральная, 25 | аренда | собств. | уголь |  | 2.892 | 2.892 | 0.645 | 0.645
Михайловский | Хорольский | Котельная №4/14 с.Н-Девица, ул.Сибирцева, 33 | аренда | собств. | уголь |  | 2.15 | 2.15 | 0.393 | 0.393
Михайловский | Хорольский | Котельная №4/23 с.Благодатное, ул.Октябрьская, 51 | аренда | собств. | уголь |  | 0.572 | 0.572 | 0.242 | 0.242
Михайловский | Хорольский | Котельная №4/19 п.Ярославский, ул.Некрасова, 25б | аренда | собств. | уголь |  | 3 | 3 | 0.6705 | 0.668 | 0.006 | 0.0025
Михайловский | Хорольский | Котельная №4/20 с.Вознесенское, ул.Крупская, 19а | аренда | собств. | уголь |  | 1.3 | 1.3 | 0.48092 | 0.468 | 0.031 | 0.012917
Михайловский | Хорольский | Котельная №4/21 с.Лучки, ул.Комсомольская, 25 | аренда | собств. | уголь |  | 0.5 | 0.5 | 0.27 | 0.27
Михайловский | Хорольский | Котельная №4/24 с.Прилуки, ул.Новая | аренда | собств. | уголь |  | 0.172 | 0.172 | 0.145 | 0.145
Михайловский | Хорольский | Котельная №4/16 с.Поповка, ул.Леонова | аренда | собств. | уголь |  | 0.258 | 0.258 | 0.194 | 0.194
Михайловский | Хорольский | Котельная №4/4 п.Ярославский, ул.Лазо | аренда | собств. | уголь |  | 46.7 | 46.7 | 19.9976 | 19.068 | 2.231 | 0.92958
Михайловский | Хорольский | Котельная №4/11 с.Хороль, ул.Октябрьская, 42 | аренда | собств. | уголь |  | 0.215 | 0.215 | 0.26 | 0.26
Михайловский | Хорольский | Котельная №4/22 с.Хороль, ул.Северная, 8 | аренда | собств. | уголь |  | 0.15 | 0.15 | 0.051 | 0.051
Находкинский | Находкинский | Котельная №1/1 г.Находка, ул.Пирогова, 19 | аренда | собств. | мазут | да | 52.16 | 49.472 | 14.8178 | 14.6037 | 0.53525 | 0.2141
Находкинский | Находкинский | Котельная №1/2 г.Находка, ул.Макарова, 21а | аренда | собств. | мазут | да | 10 | 10 | 2.0074 | 1.9861 | 0.0535 | 0.0214
Находкинский | Находкинский | Котельная №1/3 г.Находка, ул.Судоремонтная, 5 | аренда | собств. | мазут | да | 57.6 | 51.072 | 25.0049 | 24.7989 | 0.5156 | 0.206
Находкинский | Находкинский | Котельная №1/4 г.Находка, ул.Тимирязева, 26А | аренда | собств. | мазут | да | 12 | 11.2 | 6.6838 | 6.6838
Находкинский | Находкинский | Котельная №1/5 г.Находка, ул.Макарова, 85 | хоз.вед. | собств. | мазут | да | 48 | 48 | 3.8789 | 3.8308 | 0.12025 | 0.0481
Находкинский | Находкинский | Котельная №1/7 г.Находка, ул.Вознесенская, 8м | хоз.вед. | собств. | мазут |  | 3.2 | 2.4 | 0.3989 | 0.3443 | 0.1365 | 0.0546
Находкинский | Находкинский | Котельная №2/1 г.Находка, ул.Кольцевая, 2 | аренда | собств. | мазут |  | 6 | 4.5 | 3.0006 | 2.9903 | 0.0258 | 0.01032
Находкинский | Находкинский | Котельная №2/2 г.Находка, ул.Седова, 2а | аренда | собств. | мазут |  | 1.6 | 1.6 | 0.6054 | 0.6054
Находкинский | Находкинский | Котельная №2/3 г.Находка, ул.Владивостокская, 34 | аренда | собств. | мазут | да | 28.8 | 28.16 | 12.1095 | 12.055 | 0.13615 | 0.05446
Находкинский | Находкинский | Котельная №3/1 г.Находка, ул.Пограничная, 54а | аренда | собств. | мазут | да | 9 | 9 | 3.7236 | 3.7142 | 0.0234 | 0.00937
Находкинский | Находкинский | Котельная №3/3 г.Находка, ул.Школьная, 24 | хоз.вед. | собств. | уголь | да | 80 | 72.96 | 18.812 | 18.666 | 0.364 | 0.146
Находкинский | Находкинский | Котельная №3/4 г.Находка, ул.Красноармейская, 24 | хоз.вед. | собств. | мазут | да | 49.92 | 42.24 | 17.072 | 17.016 | 0.14 | 0.056
Находкинский | Находкинский | Котельная №3/6 г.Находка, ул.Постышева, 20а | хоз.вед. | собств. | эл. эн. |  | 2.56 | 1.2416 | 0.0216 |  | 0.054 | 0.0216
Находкинский | Находкинский | Котельная №4/8 г.Находка, ул.2-я Промышленная, 14 | хоз.вед. | собств. | мазут |  | 42.24 | 19.392 | 9.0867 | 9.0402 | 0.1149 | 0.0465
Находкинский | Находкинский | Котельная №4/13 г.Находка, ул.Малиновского, 30а | хоз.вед. | собств. | мазут | да | 11.28 | 9.8 | 6.8186 | 6.816 | 0.006 | 0.00255
Находкинский | Находкинский | Котельная №5/2 п.Врангель, ул.Васяновича, 11 | аренда | собств. | мазут |  | 71.92 | 55.66 | 17.2024 | 17.2024
Находкинский | Находкинский | Котельная №5/3 п.Козьмино, ул.Набережная, 115а | аренда | собств. | мазут |  | 2 | 2 | 0.2559 | 0.2559
Находкинский | Находкинский | Котельная №5/4 п.Врангель, ул.Железнодорожников, 4 | аренда | собств. | мазут |  | 3.2 | 3.2 | 1.642 | 1.642
Находкинский | Находкинский | Котельная №6/1 п.Южно-Морской, ул.Центральная, 9ж | аренда | собств. | мазут |  | 8.32 | 8.32 | 1.5809 | 1.555 | 0.064 | 0.0259
Находкинский | Находкинский | Котельная №6/2 п.Южно-Морской, ул.Набережная, 42 | хоз.вед. | собств. | мазут |  | 25.28 | 20.096 | 11.9885 | 11.926 | 0.156 | 0.0625
Находкинский | Находкинский | Котельная №6/5 с.Анна | хоз.вед. | собств. | мазут |  | 3.975 | 3.679 | 0.71013 | 0.6988 | 0.028318 | 0.011327
Находкинский | Находкинский | Котельная №4/18 г.Находка, ул.Михайловская, 103 | аренда | собств. | мазут |  | 2.5 | 2.5 | 0.51477 | 0.51437 | 0.00096 | 0.0004
Находкинский | Находкинский | Котельная №3/2 г.Находка, ул.Пограничная, 100 | аренда | собств. | уголь |  | 0.3275 | 0.3275 | 0.1666 | 0.1666
Находкинский | Находкинский | Котельная №4/1 г.Находка, ул.Сидоренко, 11 | хоз.вед. | собств. | уголь | да | 40 | 27 | 11.6941 | 11.5536 | 0.3512 | 0.1405
Находкинский | Находкинский | Котельная №4/4 г.Находка, ул.Садовая, 1 | аренда | собств. | уголь |  | 0.49 | 0.49 | 0.1026 | 0.1026
Находкинский | Находкинский | Котельная №4/7 г.Находка, ул.Шоссейная, 22б | аренда | собств. | уголь |  | 0.468 | 0.468 | 0.0498 | 0.0498
Находкинский | Находкинский | Котельная №4/10 г.Находка, ул.Шевченко, 1а | аренда | собств. | уголь |  | 0.702 | 0.702 | 0.1257 | 0.1257
Находкинский | Находкинский | Котельная №4/12 г.Находка, ул.Угольная, 53а | аренда | собств. | уголь |  | 0.56 | 0.56 | 0.103 | 0.103
Находкинский | Находкинский | Котельная №4/15 г.Находка, радиостанция "Морснаб" | хоз.вед. | собств. | уголь |  | 0.56 | 0.28 | 0.069 | 0.069
Находкинский | Находкинский | Котельная №4/16 г.Находка, ул.Перевальная, 104 | аренда | собств. | уголь |  | 0.38 | 0.38 | 0.05765 | 0.0569 | 0.001875 | 0.00075
Находкинский | Находкинский | Котельная №5/1 п.Врангель, ул.Первостроителей, 2б | аренда | собств. | уголь | да | 10.88 | 6.4 | 2.749 | 2.749
Находкинский | Находкинский | Котельная №5/5 п.Врангель, ул.Внутрипортовая, 13 | аренда | собств. | уголь |  | 0.344 | 0.344 | 0.0955 | 0.0955
Находкинский | Находкинский | Котельная №6/6 с.Душкино, ул.Ускова, 1б | аренда | собств. | уголь |  | 0.49 | 0.49 | 0.054244 | 0.054244
Находкинский | Находкинский | Котельная №4/17 г.Находка, ул.Станционная, 1 | аренда | собств. | уголь |  | 0.468 | 0.468 | 0.0208 | 0.0208
Находкинский | Находкинский | Котельная №4/11 г.Находка, ул.Озерная, 1а | аренда | собств. | ДТ |  | 0.15 | 0.15 | 0.1479 | 0.1479
Находкинский | Находкинский | Котельная №4/14 г.Находка, ул.Береговая, 14а | аренда | собств. | ДТ |  | 0.14 | 0.14 | 0.21886 | 0.21886
Находкинский | Находкинский | Котельная №4/9 г.Находка, Линейная, 2б | аренда | собств. | эл. эн. |  | 0.041 | 0.041 | 0.0353 | 0.0353
Находкинский | Находкинский | Котельная "Офис", Северный проспект,61 | аренда | собств. | ДТ |  | 0.25 | 0.25 | 0.0949 | 0.0949
Находкинский | Находкинский | Котельная ОАО"ЕВРАЗ НМТП" | аренда | покупка | мазут | да | --- | --- | 2.0633 | 2.0633
Находкинский | Находкинский | Котельная ООО"Техстройдом" | аренда | покупка | мазут | да | --- | --- | 12.8326 | 12.7336 | 0.2475 | 0.099
Находкинский | Находкинский | Котельная ООО"Паросиловой комплекс" | аренда | покупка | мазут | да | --- | --- | 11.2677 | 11.1796 | 0.2203 | 0.0881
Находкинский | Находкинский | Котельная ОАО"НСРЗ" | аренда | покупка | мазут | да | --- | --- | 16.3304 | 16.1827 | 0.36 | 0.1477
Находкинский | Находкинский | Котельная №2/8ОАО "НМРП" г.Находка, ул.Портовая, 22б | аренда | покупка | мазут | да | --- | --- | 11.2409 | 11.1762 | 0.16175 | 0.0647
Партизанский | Лазовский | Котельная №5/1 п.Преображение, ул.Портовая, 10 | аренда | собств. | мазут | да | 13.536 | 11.28 | 5.0954 | 4.853 | 0.8785 | 0.24244
Партизанский | Лазовский | Котельная №5/2 п.Преображение, ул.30 лет Победы, 11А | аренда | собств. | мазут | да | 14.008 | 12.308 | 5.132 | 4.861 | 1.2551 | 0.271
Партизанский | Лазовский | Котельная №5/3 п.Преображение, пер.Партизанский, 20 | аренда | собств. | уголь |  | 1.7 | 1.36 | 0.5687 | 0.5477 | 0.046 | 0.021
Партизанский | Лазовский | Котельная №5/4 п.Преображение, ул.Молодежная, 20 | аренда | собств. | уголь |  | 0.44 | 0.37 | 0.1313 | 0.1313
Партизанский | Лазовский | Котельная №5/5 п.Преображение, ул.Заречная, 31 | аренда | собств. | уголь |  | 1.08 | 0.92 | 0.2907 | 0.2907
Партизанский | Лазовский | Котельная №6/7 с.Лазо, ул.Ключевая, 38А | хоз.вед. | собств. | уголь |  | 2.709 | 2.709 | 1.8893 | 1.8893
Партизанский | Лазовский | Котельная №6/8 с.Лазо, ул.Советская, 69А | хоз.вед. | собств. | уголь |  | 0.9 | 0.5 | 0.24001 | 0.24001
Партизанский | Лазовский | Котельная №6/9 с.Лазо, ул.Некрасовская, 1А | хоз.вед. | собств. | уголь |  | 1.72 | 1.72 | 1.0266 | 1.0266
Партизанский | Лазовский | Котельная №6/14 с.Киевка, ул.Дачная, 26 | аренда | собств. | уголь |  | 1.629 | 1.35 | 0.6904 | 0.6904
Партизанский | Лазовский | Котельная №6/15 с.Валентин, ул.Комсомольская, 8Б | аренда | собств. | уголь |  | 2.5 | 2.24 | 0.389 | 0.389
Партизанский | Лазовский | Котельная №6/16 с.Валентин, ул.Школьная, 27 | аренда | собств. | уголь |  | 1.08 | 0.92 | 0.20564 | 0.20564
Партизанский | Лазовский | Котельная №6/17 с.Глазковка, ул.Подгорная, 8 | аренда | собств. | уголь |  | 1.55 | 1.55 | 0.2981 | 0.2981
Партизанский | Лазовский | Котельная №6/18 с.Сокольчи, ул.Шоссейная, 52 | аренда | собств. | уголь |  | 1.08 | 0.92 | 0.225 | 0.225
Партизанский | Лазовский | Котельная №6/19 с.Беневское, ул.Садовая, 7А | аренда | собств. | уголь |  | 1.08 | 0.92 | 0.2706 | 0.2706
Партизанский | Лазовский | Котельная №6/20 с.Черноручье, ул.Шевченко, 27 | аренда | собств. | уголь |  | 0.072 | 0.072 | 0.06577 | 0.06577
Партизанский | Лазовский | Котельная №6/24 с.Киевка, пер.Школьный, 1 | аренда | собств. | уголь |  | 0.058 | 0.058 | 0.027 | 0.027
Партизанский | Партизанский | Котельная №2/3 г.Партизанск, ул.Партизанская, 71С | хоз.вед. | собств. | уголь | да | 8.1 | 7.66 | 4 | 4
Партизанский | Партизанский | Котельная №1/9 г.Партизанск, ул.Обогатительная, 15С | хоз.вед. | собств. | уголь |  | 3.45 | 3.45 | 2.08 | 2.08
Партизанский | Партизанский | Котельная №2/10 г.Партизанск, ул.Ленинская, 54 | хоз.вед. | собств. | уголь |  | 16.06 | 15.75 | 14.35 | 14.35
Партизанский | Партизанский | Котельная №1/13 г.Партизанск, ул.Партизанская, 157С | аренда | собств. | уголь |  | 1.16 | 1.16 | 0.472 | 0.472
Партизанский | Партизанский | Котельная №2/14 пос.Углекаменск, ул.Советская, 45С | хоз.вед. | собств. | уголь |  | 4.04 | 3.45 | 2.594 | 2.594
Партизанский | Партизанский | Котельная №2/16 с.Казанка, ул.Луговая, 4С | хоз.вед. | собств. | уголь |  | 0.478 | 0.37 | 0.164 | 0.164
Партизанский | Партизанский | Котельная №1/19 г.Партизанск, ул.Замараева, 3С | хоз.вед. | собств. | уголь |  | 3.56 | 2.66 | 2.04 | 2.04
Партизанский | Партизанский | Котельная №1/20г.Партизанск, ул.Ленинская 24с | хоз.вед. | собств. | мазут |  | 10.38 | 10.38 | 5.34 | 5.34
Партизанский | Партизанский | Котельная №2/27 п.Углекаменск, ул.Советская, 1С | хоз.вед. | собств. | уголь |  | 3.15 | 2.9 | 2.33 | 2.33
Партизанский | Партизанский | Котельная №2/28 п.Авангард, ул.Ботаническая, 49 | хоз.вед. | собств. | уголь | да | 12.8 | 12.8 | 4.37 | 4.37
Партизанский | Партизанский | Котельная №1/31 г.Партизанск, ул.Красноармейская, 64С | хоз.вед. | собств. | уголь |  | 1.17 | 1.05 | 0.433 | 0.433
Партизанский | Партизанский | Котельная №1/33 г.Партизанск, ул.Московская, 1 | аренда | собств. | уголь |  | 0.986 | 0.61 | 0.437 | 0.437
Партизанский | Партизанский | Котельная №1/39 г.Партизанск, ул.Пушкинская, 72С | хоз.вед. | собств. | уголь | да | 3.54 | 2.85 | 1.88 | 1.88
Партизанский | Партизанский | Котельная №1/44 г.Партизанск, ул.Мирошниченко, 15С | хоз.вед. | собств. | уголь | да | 5.16 | 3.87 | 3.539 | 3.539
Партизанский | Партизанский | Котельная №1/41 г.Партизанск, ул.Комсомольская, 2Б | хоз.вед. | собств. | уголь |  | 1.926 | 1.63 | 0.948 | 0.948
Партизанский | Фокино | Котельная №1 ЗАТО г.Фокино | хоз.вед. | собств. | мазут |  | 150 | 123 | 44.547 | 39.722 | 29.773 | 4.825
Партизанский | Фокино | Котельная №2 п.Дунай | хоз.вед. | собств. | мазут |  | 45 | 34.3 | 16.761 | 15.481 | 10.902 | 1.28
Партизанский | Фокино | Котельная №3 п.Путятин | хоз.вед. | собств. | уголь |  | 2 | 2 | 0.6 | 0.6
Партизанский | Фокино | Котельная №4 п.Подъяпольск ул.Набережная 14 | хоз.вед. | собств. | уголь |  | 3.87 | 3.87 | 2.14 | 2.14
Партизанский | Фокино | Котельная №5 п.Мысовое | аренда | собств. | уголь |  | 2.72 | 2.72 | 0.692 | 0.692
Партизанский | Фокино | Котельная ВОС, трасса Владивосток-Находка, 103 км | аренда | собств. | уголь |  | 1.08 | 1.08 | 0.29 | 0.29
Спасский | Спасский-1 | Котельная №1 г.Спасск-Дальний, ул.Парковая, 3 | хоз.вед. | собств. | мазут | да | 42.8 | 34.01 | 17.9568 | 17.2908 | 2.3326 | 0.666
Спасский | Спасский-1 | Котельная №2 с.Спасское, пер. Больничный, 2а | аренда | собств. | мазут | да | 15.12 | 12.48 | 8.4825 | 8.2025 | 1.285 | 0.28
Спасский | Спасский-1 | Котельная №3 г.Спасск-Дальний, ул.Пограничная, 31 | хоз.вед. | собств. | уголь | да | 60 | 47.06 | 14.4803 | 14.0613 | 1.4682 | 0.419
Спасский | Спасский-1 | Котельная №4 г.Спасск-Дальний, ул.Силикатная, 3/6 | хоз.вед. | собств. | мазут | да | 21.76 | 17.77 | 3.2903 | 2.9173 | 1.304 | 0.373
Спасский | Спасский-1 | Котельная №5 г.Спасск-Дальний, ул.Красногвардейская, 130 | аренда | собств. | уголь | да | 72 | 55.9 | 18.4749 | 17.2749 | 4.223 | 1.2
Спасский | Спасский-1 | Котельная №7 г.Спасск-Дальний, ул.Советская, 3 | хоз.вед. | собств. | уголь |  | 4.55 | 2.98 | 2.117 | 2.04 | 0.349 | 0.077
Спасский | Спасский-1 | Котельная №8 г.Спасск-Дальний, ул.Цементная, 2 | хоз.вед. | собств. | уголь |  | 67.2 | 67.54 | 32.902 | 30.292 | 9.137 | 2.61
Спасский | Спасский-2 | Котельная №3 - а г.Спасск-Дальний, ул.Приморская, 10 | аренда | собств. | уголь |  | 0.388 | 0.388 | 0.182 | 0.182
Спасский | Спасский-2 | Котельная №2 г.Спасск-Дальний, ул.Гражданская, 10 | аренда | собств. | уголь |  | 0.09 | 0.09 | 0.0778 | 0.0778
Спасский | Спасский-2 | Котельная №4 с.Гайворон, ул.Ленинская, 37 | аренда | собств. | уголь |  | 0.498 | 0.498 | 0.1018 | 0.1018
Спасский | Спасский-2 | Котельная №5 с.Новосельское, ул.Центральная, 9а | аренда | собств. | уголь |  | 1.08 | 1.08 | 0.2812 | 0.2812
Спасский | Спасский-2 | Котельная №7 с.Степное, ул.Центральная, 6а | аренда | собств. | ДТ |  | 0.2 | 0.2 | 0.0732 | 0.0732
Спасский | Спасский-2 | Котельная №9 с.Гайворон, ул.Ленинская, 13б | аренда | собств. | уголь |  | 0.07 | 0.07 | 0.0336 | 0.0336
Спасский | Спасский-2 | Котельная №11 с.Славинка, ул.Преображенская, 21 | аренда | собств. | уголь |  | 0.05 | 0.05 | 0.0365 | 0.0365
Спасский | Спасский-2 | Котельная №14 с.Хвалынка, ул.Советская, 24а | аренда | собств. | уголь |  | 0.554 | 0.554 | 0.231 | 0.231
Спасский | Спасский-2 | Котельная №15 с.Буссевка, ул.Светлая, 22а | аренда | собств. | уголь |  | 1.231 | 1.231 | 0.7655 | 0.7655
Спасский | Спасский-2 | Котельная №20 с.Вишневка, пер. Школьный, 1в | аренда | собств. | уголь |  | 0.616 | 0.616 | 0.321 | 0.321
Спасский | Спасский-2 | Котельная №21 с.Красный Кут, ул.Мира, 17а | аренда | собств. | уголь |  | 0.306 | 0.306 | 0.262 | 0.262
Спасский | Спасский-2 | Котельная №22 с.Красный Кут, ул.Октябрьская, 82 | аренда | собств. | ДТ |  | 0.4 | 0.4 | 0.1255 | 0.1255
Спасский | Спасский-2 | Котельная №23 с.Дубовское, ул.Молодежная, 35а | аренда | собств. | уголь |  | 0.442 | 0.442 | 0.1865 | 0.1865
Спасский | Спасский-2 | Котельная №25 с.Прохоры, пер.Школьный, 1а | аренда | собств. | уголь |  | 0.279 | 0.279 | 0.17759 | 0.17759
Спасский | Спасский-2 | Котельная №28 с.Духовское, ул.Советская, 28 | аренда | собств. | уголь |  | 0.545 | 0.545 | 0.284 | 0.284
Спасский | Спасский-2 | Котельная №30 с.Новоруссановка, ул.Школьная, 11 | аренда | собств. | уголь |  | 0.352 | 0.352 | 0.1858 | 0.1858
Спасский | Спасский-2 | Котельная №31 с.Кронштадка, ул.Борисова, 6а | аренда | собств. | уголь |  | 0.28 | 0.28 | 0.0997 | 0.0997
Спасский | Спасский-2 | Котельная №32 с.Свиягино, ул.Партизанская, 22 | аренда | собств. | уголь |  | 0.592 | 0.592 | 0.3212 | 0.3212
Спасский | Спасский-2 | Котельная №33 с.Свиягино, ул.Луговая, 2а | аренда | собств. | уголь |  | 0.075 | 0.075 | 0.03376 | 0.03376
Спасский | Спасский-2 | Котельная №34 с.Васильковка, ул.Таежная, 9а | аренда | собств. | уголь |  | 0.034 | 0.034 | 0.02862 | 0.02862
Спасский | Спасский-2 | Котельная №35 с.Чкаловкое, пер. Первомайский, 1а | аренда | собств. | уголь | да | 11.16 | 11.16 | 2.0965 | 2.0226 | 0.1773 | 0.073875
Спасский | Спасский-2 | Котельная №36 с.Зеленодольское, ул.Советская, 1а | аренда | собств. | уголь |  | 1.08 | 1.08 | 0.4587 | 0.4587
Спасский | Спасский-2 | Котельная №37 с.Александровка, ул.Уборевича, 63б | аренда | собств. | ДТ |  | 0.4 | 0.4 | 0.2536 | 0.2536
Спасский | Спасский-2 | Котельная №38 с.Александровка, ул.Советская, 72а | аренда | собств. | уголь |  | 1.172 | 1.172 | 0.2465 | 0.2465
Спасский | Спасский-2 | Котельная №42 с.Лётно-Хвалынское, ул.Первомайская | аренда | собств. | мазут | да | 6.465 | 6.45 | 3.918 | 3.918
Спасский | Спасский-2 | Котельная №43 г.Спасск-Дальний, ул.Приморская, 18, корпус 3 | хоз.вед. | собств. | уголь |  | 0.382 | 0.382 | 0.26 | 0.26
Спасский | Спасский-2 | Котельная №14 с.Реттиховка, ул.Заречная, 5 | аренда | собств. | уголь |  | 9 | 9 | 2.758 | 2.758
Спасский | Спасский-2 | Котельная №15 с.Дмитриевка, ул.Мира, 7а | аренда | собств. | уголь |  | 1.6 | 1.6 | 0.518 | 0.518
Спасский | Спасский-2 | Котельная №16 с.Дмитриевка, ул.Мира, 25а | аренда | собств. | уголь |  | 1.98 | 1.53 | 0.8 | 0.8
Спасский | Спасский-2 | Котельная База с.Черниговка | хоз.вед. | собств. | уголь |  | 0.6 | 0.6 | 0.052 | 0.052
Спасский | Спасский-2 | Котельная ПНИ с.Майское, ул.60 лет Октября, 9 | хоз.вед. | собств. | уголь |  | 2.48 | 1.185 | 1.1989 | 1.103 | 0.2301 | 0.095875
Спасский | Спасский-2 | Котельная ПУ-59 с.Чкаловское, пер.Торговый, 36 | аренда | собств. | уголь |  | 1.62 | 1.62 | 0.753 | 0.753
Спасский | Спасский-2 | Котельная с.Синий Гай, ул.Советская, 7а | аренда | собств. | уголь |  | 1.6 | 1.6 | 0.309 | 0.309
Спасский | Спасский-2 | Котельная с.Меркушевка, ул.Ленинская, 42 | аренда | собств. | уголь |  | 1.14 | 1.14 | 0.286 | 0.286
Спасский | Спасский-2 | Котельная №44 г.Спасск-Дальний, ул.Заводская, 17 | аренда | собств. | уголь |  | 1.08 | 1.08 | 0.435 | 0.435
Спасский | Спасский-2 | Котельная №45 г.Спасск-Дальний, ул.Красногвардейская, 128, корпус 4 | аренда | собств. | уголь |  | 1.08 | 1.08 | 0.915 | 0.915
Спасский | Спасский-2 | Котельная №46 п.Красный Кут, в/г 21 | аренда | собств. | уголь |  | 2.16 | 2.16 | 2.187 | 2.187
Спасский | Анучинский | Котельная №1 (центральная) с.Анучино, ул.Банивура, 7 | аренда | собств. | мазут |  | 5.52 | 4.14 | 2.57 | 2.57
Спасский | Анучинский | Котельная №2 (квартальная) с.Анучино, ул.50 лет ВЛКСМ, 26а | аренда | собств. | уголь |  | 3.58 | 2.58 | 0.869 | 0.869
Спасский | Анучинский | Котельная №3 с.Н.Гордеевка, ул.Мира,4 | аренда | собств. | уголь |  | 1.2 | 0.98 | 0.387 | 0.387
Спасский | Анучинский | Котельная №4 с.Ст.Варваровка, ул.Мира, 6 | аренда | собств. | уголь |  | 1.38 | 1.04 | 0.441 | 0.441
Спасский | Анучинский | Котельная №5 (база), с. Анучино, ул.Горького,37 | аренда | собств. | уголь |  | 0.64 | 0.68 | 0.084 | 0.084
Спасский | Анучинский | Котельная №7 ЦРБ, с. Анучино, ул.Лазо, 18/11 | аренда | собств. | уголь |  | 0.68 | 0.49 | 0.377 | 0.377
Спасский | Анучинский | Котельная №8 Модульная с.Тихоречное, ул.Молодежная,23 | хоз.вед. | собств. | уголь | да | 1.65 | 1.49 | 0.782 | 0.782
Спасский | Анучинский | Котельная №10 Модульная с.Чернышевка, ул.Лермонтова | хоз.вед. | собств. | уголь |  | 1.084 | 0.867 | 0.23 | 0.23
Спасский | Анучинский | Котельная №12 с.Пухово, ул.Пригородная 17а | аренда | собств. | уголь |  | 1.1 | 0.84 | 0.49 | 0.49
Спасский | Анучинский | Котельная №11 ПУ-53 с.Чернышевка, ул. Лазо 20 | аренда | собств. | уголь |  | 1.72 | 1.376 | 0.432 | 0.432
Спасский | Анучинский | Котельная №1 с.Яковлевка, ул.Ленинская, 24 | аренда | собств. | мазут | да | 8.6 | 8.5 | 2.56 | 2.56
Спасский | Анучинский | Котельная №2 с.Яковлевка, ул.50 лет ВЛКСМ, 48а | аренда | собств. | уголь |  | 1.5 | 0.8 | 0.314 | 0.314
Спасский | Анучинский | Котельная №3 с. Яковлевка, ул. Фадеева, 9а | аренда | собств. | уголь |  | 2.25 | 1.26 | 0.588 | 0.588
Спасский | Анучинский | Котельная №4 с. Яковлевка, ул.Центральная, 23а | аренда | собств. | уголь |  | 4.02 | 6.3 | 0.568 | 0.568
Спасский | Анучинский | Котельная № 5 жд.ст. Варфоломеевка ,ул. Почтовая, 50 | хоз.вед. | собств. | уголь |  | 4.14 | 2.64 | 1.104 | 1.104
Спасский | Анучинский | Котельная №8 с. Варфоломеевка, пер. Набережный, 21 | аренда | собств. | уголь |  | 1.5 | 0.88 | 0.278 | 0.278
Спасский | Анучинский | Котельная п. Минеральный | аренда | собств. | уголь |  | 0.77 | 0.44 | 0.13 | 0.13

## Лист3
п. 22 (г) Информация о наличии резерва мощности систем теплоснабжения (отопление и ГВС), эксплуатируемых КГУП "Примтеплоэнерго" в 1 квартале 2015года (Постановление Правительства РФ №570 от 05.07.2013г. )
Муниципальное образование | Перечень котельных обеспечивающих теплоснабжение внешних потребителей (без котельных раб. на хоз-быт нужды) | Распологаемая мощность котельной | Соб. Нужды 1 кв (январь) | СН+П, Гкал/ч | Присоединенная нагрузка |  |  | Резерв мощности систем теплоснабжения, Гкал/час.
1 квартал
[5 empty] | ВСЕГО | Отопление, Гкал/ч | ГВС, Гкал/ч
Артёмовский ГО | Силинский г.Артем, п.Олений | 2.9899 | 114.32 | 0.15366 | 1.739 | 1.739 |  | 1.0972
| Сш.№6 г.Артем, ул.Серова, 1б | 0.692 | 12.025 | 0.016163 | 0.282 | 0.282 |  | 0.39384
| Молодежная г.Артем, ул.Левицкого,2 | 2.97 | 240.064 | 0.32267 | 0.59 | 0.59 |  | 2.0573
| ПМК-57 г.Артем, ул.Виноградная, 3б | 0.636 | 25.501 | 0.034276 | 0.112 | 0.112 |  | 0.48972
| Сш. №22 г.Артем, пер.Русский, 1 | 1.889 | 221.75 | 0.29805 | 0.814 | 0.814 |  | 0.77695
| Авиационная г.Артем п.Кневичи, ул.Авиационная,8 | 6.2066 | 196.654 | 0.26432 | 4.481 | 4.481 |  | 1.4613
| №4 г.Артем, п.Угловое, ул.Берзарина, 11 | 1.73 | 154.378 | 0.2075 | 1.568 | 1.568 |  | -0.045497
| №4/1 г. Артем, ул.Ангарская, 9 | 2.7 | 60.987 | 0.081972 | 1.39 | 1.39 |  | 1.228
| Сш.№35 г.Артем, ул.Ремзаводская, 5 | 1.46 | 19.618 | 0.026368 | 0.628 | 0.628 |  | 0.80563
| Подгородненка г.Артем, ул.Есенина, 33 | 2.17 | 247.049 | 0.33206 | 0.538 | 0.538 |  | 1.2999
| Металлобаза г.Артем, ул.Гагарина, 23а | 2.534 | 149.083 | 0.20038 | 0.205 | 0.205 |  | 2.1286
| Угловая г.Артем, ул.Сахалинская, 9 | 5.46 | 233.172 | 0.3134 | 3.77 | 3.77 |  | 1.3766
| Амурская г.Артем, ул.Полевая, 19 | 7.55 | 422.673 | 0.56811 | 5.467 | 5.467 |  | 1.5149
| Сахалинская г.Артем, ул.Сахалинская, 52/1 | 0.186 | 8.847 | 0.011891 | 0.04 | 0.04 |  | 0.13411
| Баумана г.Артем, ул.Баумана | 0.447 | 17.234 | 0.023164 | 0.128 | 0.128 |  | 0.29584
| Общежитие г.Артем, ул.1-я Рабочая, 83/2 | 0.2 | 72.62 | 0.097608 | 0.103 | 0.103 |  | -0.00060753
| Уткинская г.Артем, ул.Пугачева, 25 | 1.995 | 167.951 | 0.22574 | 0.423 | 0.423 |  | 1.3463
г. Владивосток | Санаторная школа-интернат г. Владивосток, Восточный проспект, 34 | 0.688 | 31.967 | 0.042966 | 0.779 | 0.404 | 0.375 | -0.13397
| Парус Надежды г.Владивосток, ул.Маковского,123 | 1.4 | 0.8 | 0.0010753 | 0.494 | 0.466 | 0.028 | 0.90492
Дальнегорский ГО | Гореловская котельная г.Дальнегорск, ул.Приморская 2 | 50.56 | 3107.35 | 4.1765 | 18.3 | 16.8 | 1.5 | 28.0835
| Котельная с.Сержантово, ул.Лесная | 5.33 | 334.452 | 0.44953 | 1.92 | 1.76 | 0.16 | 2.9605
| Котельная п.Краснореченский, ул.Октябрьская 28 | 17.2864 | 1700.429 | 2.2855 | 5.1 | 4.7 | 0.4 | 9.9009
| Котельная п.Тайга, ул.Речная 37 | 4.0448 | 411.788 | 0.55348 | 0.49 | 0.46 | 0.03 | 3.0013
| Котельная п.Рудная Пристань, ул.Григория Милая 2б | 11.4752 | 1097.733 | 1.4754 | 2.79 | 2.68 | 0.11 | 7.2098
| Котельная п.Каменка, ул.Берзинская 39 | 1.888 | 271.86 | 0.3654 | 0.963 | 0.96 | 0.003 | 0.5596
| Котельная №4 г.Дальнегорск, пр-т 50 лет Октября, 324/115 | 119.2 | 4205.477 | 5.6525 | 20.11 | 18.52 | 1.59 | 93.4375
| Центральная котельная г. Дальнегорск, Просрект 50 лет Октября 105-б | 47.04 | 3059.358 | 4.112 | 21.4 | 19.7 | 1.7 | 21.528
Дальнереченский ГО | Котельная №1-1 г.Дальнереченск, ул.Свободы 41 | 12.96 | 928.524 | 1.248 | 12.3999 | 10.7507 | 1.6492 | -0.68792
| Котельная №1-2 г.Дальнереченск, ул.Флегонтова 25а | 4.68 | 277.758 | 0.37333 | 3.3448 | 3.0832 | 0.2616 | 0.96187
| Котельная №1-3 г.Дальнереченск, ул.Пионерская 45а | 0.54 | 46.289 | 0.062216 | 0.348 | 0.348 |  | 0.12978
| Котельная №1-5 г.Дальнереченск, ул.Шевчука 72 | 1.5 | 86.022 | 0.11562 | 1.6508 | 0.858 | 0.7928 | -0.26642
| Котельная №1-7 г.Дальнереченск, ул.Таврическая 87а | 0.37 | 36.427 | 0.048961 | 0.1196 | 0.1196 |  | 0.20144
| Котельная №1-14 г.Дальнереченск, ул.Промышленная 10 | 0.53 | 57.665 | 0.077507 | 0.5178 | 0.5178 |  | -0.065307
| Котельная №1-15 п.Лазо, ул.Строительная 2а | 0.44 | 24.123 | 0.032423 | 0.3736 | 0.3736 |  | 0.033977
| Котельная №1-18 г.Дальнереченск, ул.Энгельса 23 | 12.38 | 913.812 | 1.2282 | 11.4454 | 11.4454 |  | -0.29364
| Котельная №1-25 г.Дальнереченск, ул.Некрасова 6 | 0.28 | 5.78 | 0.0077688 | 0.084 | 0.084 |  | 0.18823
| Котельная №1-26 г.Дальнереченск, ул.Рябуха 73 | 0.5 | 26.013 | 0.034964 | 0.495 | 0.495 |  | -0.029964
| Котельная №1-27/1 ЛДК | 12.57 | 1927.527 | 2.5908 | 10.199 | 9.34 | 0.859 | -0.21976
| Котельная №1-30 с.Сальское | 0.43 | 12.117 | 0.016286 | 0.2859 | 0.2045 | 0.0814 | 0.12781
| Котельная №1-31 г.Дальнереченск, ул.Уссурийская 84 | 0.46 | 77.921 | 0.10473 | 0.4844 | 0.4844 |  | -0.12913
| Котельная №1-32 п.Лазо, ул.С.Лазо 43 | 0.6 | 89.881 | 0.12081 | 0.6777 | 0.6777 |  | -0.19851
| Котельная №1- 41 п.Кольцевое | 1.53 | 87.624 | 0.11777 | 0.74937 | 0.74937 |  | 0.66286
| Котельная №1- 40 с.Лазо | 1.95 | 109.167 | 0.14673 | 1.8717 | 1.8717 |  | -0.06844
| Котельная №1- 42 с.Графское | 0.96 | 70.617 | 0.094915 | 0.73566 | 0.73566 |  | 0.12942
| Котельная №1- 43 г.Дальнереченск - привокзальная | 2.306 | 204.35 | 0.27466 | 0.988 | 0.812 | 0.176 | 1.0433
Лесозаводский ГО | Котельная №1 г.Лесозаводск, ул.Пушкинская, 29б | 50.89 | 4116.2 | 5.5325 | 35.65 | 32.65 | 3 | 9.7075
| Котельная №3 г.Лесозаводск, ул.Дзержинского, 18 | 2.68 | 114.69 | 0.15415 | 0.931 | 0.931 |  | 1.5948
| Котельная №10 г.Лесозаводск, ул.Сибирцева, 76а | 8.32 | 950.86 | 1.278 | 2.92 | 2.6 | 0.32 | 4.122
| Котельная №2 г.Лесозаводск, ул.Пушкинская, 31б | 4.8 | 581.93 | 0.78216 | 2.884 | 2.884 |  | 1.1338
| Котельная №4 г.Лесозаводск, ул.Вокзальная, 76а | 0.6 | 37.55 | 0.05047 | 0.369 | 0.369 |  | 0.18053
| Котельная №7 г.Лесозаводск, ул.Мира, 10а | 3.9 | 68.78 | 0.092446 | 1.409 | 1.409 |  | 2.3986
| Котельная №8 г.Лесозаводск, ул.Степная, 3б | 2.6 | 156.49 | 0.21034 | 0.88 | 0.88 |  | 1.5097
| Котельная №9 г.Лесозаводск, ул.Будника, 123 | 3.9 | 75.28 | 0.10118 | 1.654 | 1.544 | 0.11 | 2.1448
| Котельная №15 г.Лесозаводск, ул.Кравчука, 1а | 3.84 | 271.86 | 0.3654 | 0.547 | 0.547 |  | 2.9276
| Котельная №16 г.Лесозаводск, ул.Берёзовая, 10 | 0.7 | 22.92 | 0.030806 | 0.162 | 0.162 |  | 0.50719
| Котельная №20 с.Невское, ул.Спортивная, 3 | 0.68 | 78.54 | 0.10556 | 0.241 | 0.241 |  | 0.33344
| Котельная №21 с.Пантелеймоновка, ул.Школьная, 39 | 1.05 | 107.51 | 0.1445 | 0.43 | 0.43 |  | 0.4755
| Котельная №22 с.Пантелеймоновка, ул.Центральная, 29 | 0.5 | 44.08 | 0.059247 | 0.116 | 0.116 |  | 0.32475
| Котельная №24 с.Тамга, ул.Костина, 24 | 0.15 | 2.73 | 0.0036694 | 0.015 | 0.015 |  | 0.13133
| Котельная №25 с.Елизаветовка, ул.Центральная, 26 | 0.25 | 10.36 | 0.013925 | 0.029 | 0.029 |  | 0.20708
| Котельная №26 с.Тургенево, ул.Октябрьская, 27б | 0.25 | 5.28 | 0.0070968 | 0.047 | 0.047 |  | 0.1959
| Котельная №27 с.Марково, ул.Волкова, 10 | 0.66 | 12.7 | 0.01707 | 0.104 | 0.104 |  | 0.53893
| Котельная №28 с.Марково, ул.Волкова, 35 | 0.2 | 2.26 | 0.0030376 | 0.058 | 0.058 |  | 0.13896
| Котельная №31 с.Иннокентьевка, ул.Школьная, 1 | 0.25 | 4.3 | 0.0057796 | 0.097 | 0.097 |  | 0.14722
| Котельная №33 с.Глазовка, ул.Центральная, 30 | 0.7 | 40.02 | 0.05379 | 0.159 | 0.159 |  | 0.48721
| Котельная №29 с.Курское, ул.Почтовая, 16 | 0.55 | 9.77 | 0.013132 | 0.104 | 0.104 |  | 0.43287
| Котельная №30 с.Курское, ул.Зелёная, 10 | 0.25 | 5.3 | 0.0071237 | 0.039 | 0.039 |  | 0.20388
| Котельная №32 с.Тихменево, ул.Советская, 36 | 0.5 | 17.57 | 0.023616 | 0.233 | 0.233 |  | 0.24338
| Котельная №23 с.Ружино, ул.Советская, 43 | 0.5 | 46.07 | 0.061922 | 0.331 | 0.331 |  | 0.10708
| Котельная №19 г.Лесозаводск, ул.Пионерская, 4 | 15.9 | 1899.64 | 2.5533 | 11.71 | 11.27 | 0.44 | 1.6367
| Котельная №11 г.Лесозаводск, ул.Ленинская, 44 | 2.9 | 298.83 | 0.40165 | 2.273 | 2.273 |  | 0.22535
| Котельная №13 г.Лесозаводск, ул.Королёва, 3 | 0.6 | 44.46 | 0.059758 | 0.48 | 0.48 |  | 0.060242
| Котельная №42 г.Лесозаводск, ул. Им.12-ти, 9 | 0.5 | 26.91 | 0.036169 | 0.244 | 0.244 |  | 0.21983
| Котельная №40 с.Донское | 0.18 | 0.4 | 0.00053763 | 0.032 | 0.032 |  | 0.14746
| Котельная №18 г. Лесозаводск, ул.Тепличная | 0.7 | 39.52 | 0.053118 | 0.169 | 0.169 |  | 0.47788
| Котельная №37 с.Курское | 0.1 | 1.04 | 0.0013978 | 0.059 | 0.059 |  | 0.039602
| Котельная №38 с.Тихменево | 0.18 | 1.04 | 0.0013978 | 0.058 | 0.058 |  | 0.1206
| Котельная №39 с.Тамга | 0.18 | 1.1 | 0.0014785 | 0.066 | 0.066 |  | 0.11252
| Котельная №41 г.Лесозаводск, ул.Паровозная,1 | 0.25 | 12.77 | 0.017164 | 0.213 | 0.213 |  | 0.019836
| Котельная №102.с.Пантелеймоновка | 0.7 | 22.06 | 0.029651 | 0.294 | 0.294 |  | 0.37635
Находкинский ГО | Котельная №1/1 г.Находка, ул.Пирогова, 19 | 49.472 | 1538.024 | 2.0672 | 14.8178 | 14.6037 | 0.2141 | 32.587
| Котельная №1/2 г.Находка, ул.Макарова, 21а | 10 | 179.517 | 0.24129 | 2.0074 | 1.9861 | 0.0214 | 7.7513
| Котельная №1/3 г.Находка, ул.Судоремонтная, 5 | 51.072 | 3000.264 | 4.0326 | 25.0049 | 24.7989 | 0.206 | 22.0345
| Котельная №1/4 г.Находка, ул.Тимирязева, 26А | 11.2 | 737.409 | 0.99114 | 6.6838 | 6.6838 |  | 3.5251
| Котельная №1/5 г.Находка, ул.Макарова, 85 | 48 | 1383.549 | 1.8596 | 3.8789 | 3.8308 | 0.0481 | 42.2615
| Котельная №1/7 г.Находка, ул.Вознесенская, 8м | 2.4 | 229.118 | 0.30795 | 0.3989 | 0.3443 | 0.0546 | 1.6931
| Котельная №2/1 г.Находка, ул.Кольцевая, 2 | 4.5 | 338.993 | 0.45564 | 3.0006 | 2.9903 | 0.01032 | 1.0438
| Котельная №2/2 г.Находка, ул.Седова, 2а | 1.6 | 48.697 | 0.065453 | 0.6054 | 0.6054 |  | 0.92915
| Котельная №2/3 г.Находка, ул.Владивостокская, 34 | 28.16 | 1427.933 | 1.9193 | 12.1095 | 12.055 | 0.05446 | 14.1313
| Котельная №3/1 г.Находка, ул.Пограничная, 54а | 9 | 267.449 | 0.35947 | 3.7236 | 3.7142 | 0.00937 | 4.9169
| Котельная №3/3 г.Находка, ул.Школьная, 24 | 72.96 | 5088.8 | 6.8398 | 18.812 | 18.666 | 0.146 | 47.3082
| Котельная №3/4 г.Находка, ул.Красноармейская, 24 | 42.24 | 1657.83 | 2.2283 | 17.072 | 17.016 | 0.056 | 22.9397
| Котельная №3/6 г.Находка, ул.Постышева, 20а | 1.2416 | 6.6 | 0.008871 | 0.0216 |  | 0.0216 | 1.2111
| Котельная №4/8 г.Находка, ул.2-я Промышленная, 14 | 19.392 | 3482.202 | 4.6804 | 9.0867 | 9.0402 | 0.0465 | 5.6249
| Котельная №4/13 г.Находка, ул.Малиновского, 30а | 9.8 | 477.965 | 0.64243 | 6.8186 | 6.816 | 0.00255 | 2.339
| Котельная №5/2 п.Врангель, ул.Васяновича, 11 | 55.66 | 2604.006 | 3.5 | 17.2024 | 17.2024 |  | 34.9576
| Котельная №5/3 п.Козьмино, ул.Набережная, 115а | 2 | 455.841 | 0.61269 | 0.2559 | 0.2559 |  | 1.1314
| Котельная №5/4 п.Врангель, ул.Железнодорожников, 4 | 3.2 | 315.395 | 0.42392 | 1.642 | 1.642 |  | 1.1341
| Котельная №6/1 п.Южно-Морской, ул.Центральная, 9ж | 8.32 | 509.396 | 0.68467 | 1.5809 | 1.555 | 0.0259 | 6.0544
| Котельная №6/2 п.Южно-Морской, ул.Набережная, 42 | 20.096 | 3978.913 | 5.348 | 11.9885 | 11.926 | 0.0625 | 2.7595
| Котельная №6/5 с.Анна | 3.679 | 648.927 | 0.87221 | 0.71013 | 0.6988 | 0.011327 | 2.0967
| Котельная №4/18 г.Находка, ул.Михайловская, 103 | 2.5 | 115.762 | 0.15559 | 0.51477 | 0.51437 | 0.0004 | 1.8296
| Котельная №3/2 г.Находка, ул.Пограничная, 100 | 0.3275 | 11.1 | 0.014919 | 0.1666 | 0.1666 |  | 0.14598
| Котельная №4/1 г.Находка, ул.Сидоренко, 11 | 27 | 1522.9 | 2.0469 | 11.6941 | 11.5536 | 0.1405 | 13.259
| Котельная №4/4 г.Находка, ул.Садовая, 1 | 0.49 | 8.11 | 0.010901 | 0.1026 | 0.1026 |  | 0.3765
| Котельная №4/7 г.Находка, ул.Шоссейная, 22б | 0.468 | 34.869 | 0.046867 | 0.0498 | 0.0498 |  | 0.37133
| Котельная №4/10 г.Находка, ул.Шевченко, 1а | 0.702 | 29.81 | 0.040067 | 0.1257 | 0.1257 |  | 0.53623
| Котельная №4/12 г.Находка, ул.Угольная, 53а | 0.56 | 33.194 | 0.044616 | 0.103 | 0.103 |  | 0.41238
| Котельная №4/15 г.Находка, радиостанция "Морснаб" | 0.28 | 44.173 | 0.059372 | 0.069 | 0.069 |  | 0.15163
| Котельная №4/16 г.Находка, ул.Перевальная, 104 | 0.38 | 33.882 | 0.04554 | 0.05765 | 0.0569 | 0.00075 | 0.27681
| Котельная №5/1 п.Врангель, ул.Первостроителей, 2б | 6.4 | 348.875 | 0.46892 | 2.749 | 2.749 |  | 3.1821
| Котельная №5/5 п.Врангель, ул.Внутрипортовая, 13 | 0.344 | 48.407 | 0.065063 | 0.0955 | 0.0955 |  | 0.18344
| Котельная №6/6 с.Душкино, ул.Ускова, 1б | 0.49 | 30.891 | 0.04152 | 0.054244 | 0.054244 |  | 0.39424
| Котельная №4/17 г.Находка, ул.Станционная, 1 | 0.468 | 38.61 | 0.051895 | 0.0208 | 0.0208 |  | 0.3953
| Котельная №4/11 г.Находка, ул.Озерная, 1а | 0.15 | 3.942 | 0.0052984 | 0.1479 | 0.1479 |  | -0.0031984
| Котельная №4/14 г.Находка, ул.Береговая, 14а | 0.14 | 17.988 | 0.024177 | 0.21886 | 0.21886 |  | -0.10304
| Котельная №4/9 г.Находка, Линейная, 2б | 0.041 | 4.3 | 0.0057796 | 0.0353 | 0.0353 |  | -7.957e-05
Партизанский ГО | Котельная №2/3 г.Партизанск, ул.Партизанская, 71С | 7.66 | 647.992 | 0.87096 | 4 | 4 |  | 2.789
| Котельная №1/9 г.Партизанск, ул.Обогатительная, 15С | 3.45 | 332.41 | 0.44679 | 2.08 | 2.08 |  | 0.92321
| Котельная №2/10 г.Партизанск, ул.Ленинская, 54 | 15.75 | 887.525 | 1.1929 | 14.35 | 14.35 |  | 0.20709
| Котельная №1/13 г.Партизанск, ул.Партизанская, 157С | 1.16 | 26.433 | 0.035528 | 0.472 | 0.472 |  | 0.65247
| Котельная №2/14 пос.Углекаменск, ул.Советская, 45С | 3.45 | 623.697 | 0.8383 | 2.594 | 2.594 |  | 0.017698
| Котельная №2/16 с.Казанка, ул.Луговая, 4С | 0.37 | 76.049 | 0.10222 | 0.164 | 0.164 |  | 0.10378
| Котельная №1/19 г.Партизанск, ул.Замараева, 3С | 2.66 | 252.633 | 0.33956 | 2.04 | 2.04 |  | 0.28044
| Котельная №1/20г.Партизанск, ул.Ленинская 24б | 10.38 | 266.846 | 0.35866 | 5.34 | 5.34 |  | 4.6813
| Котельная №2/27 п.Углекаменск, ул.Советская, 1С | 2.9 | 323.062 | 0.43422 | 2.33 | 2.33 |  | 0.13578
| Котельная №2/28 п.Авангард, ул.Ботаническая, 49 | 12.8 | 1061.452 | 1.4267 | 4.37 | 4.37 |  | 7.0033
| Котельная №1/31 г.Партизанск, ул.Красноармейская, 64С | 1.05 | 156.718 | 0.21064 | 0.433 | 0.433 |  | 0.40636
| Котельная №1/33 г.Партизанск, ул.Московская, 1 | 0.61 | 39.887 | 0.053612 | 0.437 | 0.437 |  | 0.11939
| Котельная №1/39 г.Партизанск, ул.Пушкинская, 72С | 2.85 | 199.681 | 0.26839 | 1.88 | 1.88 |  | 0.70161
| Котельная №1/44 г.Партизанск, ул.Мирошниченко, 15С | 3.87 | 368.648 | 0.49549 | 3.539 | 3.539 |  | -0.16449
| Котельная №1/41 г.Партизанск, ул.Комсомольская, 2Б | 1.63 | 136.967 | 0.1841 | 0.948 | 0.948 |  | 0.4979
г. Спасск-Дальний | Котельная №1 г.Спасск-Дальний, ул.Парковая, 3 | 34.01 | 1887.839 | 2.5374 | 17.9568 | 17.2908 | 0.666 | 13.5158
| Котельная №2 с.Спасское, пер. Больничный, 2а | 12.48 | 1105.268 | 1.4856 | 8.4825 | 8.2025 | 0.28 | 2.5119
| Котельная №3 г.Спасск-Дальний, ул.Пограничная, 31 | 47.06 | 2238.724 | 3.009 | 14.4803 | 14.0613 | 0.419 | 29.5707
| Котельная №4 г.Спасск-Дальний, ул.Силикатная, 3/6 | 17.77 | 1235.19 | 1.6602 | 3.2903 | 2.9173 | 0.373 | 12.8195
| Котельная №5 г.Спасск-Дальний, ул.Красногвардейская, 130 | 55.9 | 1999.545 | 2.6876 | 18.4749 | 17.2749 | 1.2 | 34.7375
| Котельная №7 г.Спасск-Дальний, ул.Советская, 3 | 2.98 | 237.365 | 0.31904 | 2.117 | 2.04 | 0.077 | 0.54396
| Котельная №8 г.Спасск-Дальний, ул.Цементная, 2 | 67.54 | 5053.236 | 6.792 | 32.902 | 30.292 | 2.61 | 27.846
ЗАТО г. Фокино | Котельная №1 ЗАТО г.Фокино | 123 | 5859.64 | 7.8759 | 44.547 | 39.722 | 4.825 | 70.5771
| Котельная №2 п.Дунай | 34.3 | 1906.67 | 2.5627 | 16.761 | 15.481 | 1.28 | 14.9763
| Котельная №3 п.Путятин | 2 | 131.313 | 0.1765 | 0.6 | 0.6 |  | 1.2235
Анучинский МР | Котельная №1 (центральная) с.Анучино, ул.Банивура, 7 | 4.14 | 334.6 | 0.44973 | 2.57 | 2.57 |  | 1.1203
| Котельная №2 (квартальная) с.Анучино, ул.50 лет ВЛКСМ, 26а | 2.58 | 218 | 0.29301 | 0.869 | 0.869 |  | 1.418
| Котельная №3 с.Н.Гордеевка, ул.Мира,4 | 0.98 | 77.4 | 0.10403 | 0.387 | 0.387 |  | 0.48897
| Котельная №4 с.Ст.Варваровка, ул.Мира, 6 | 1.04 | 121.19 | 0.16289 | 0.441 | 0.441 |  | 0.43611
| Котельная №5 (база), с. Анучино, ул.Горького,37 | 0.68 | 45.755 | 0.061499 | 0.084 | 0.084 |  | 0.5345
| Котельная №7 ЦРБ, с. Анучино, ул.Лазо, 18/11 | 0.49 | 52.2 | 0.070161 | 0.377 | 0.377 |  | 0.042839
| Котельная №8 Модульная с.Тихоречное, ул. | 1.49 | 120.052 | 0.16136 | 0.782 | 0.782 |  | 0.54664
| Котельная №10 Модульная с.Чернышевка, ул.Лермонтова | 0.867 | 119.3 | 0.16035 | 0.23 | 0.23 |  | 0.47665
| Котельная №12 с.Пухово, ул.Пригородная 17а | 0.84 | 42.833 | 0.057571 | 0.49 | 0.49 |  | 0.29243
| Котельная №11 ПУ-53 с.Чернышевка, ул. Лазо 20 | 1.376 | 61.299 | 0.082391 | 0.432 | 0.432 |  | 0.86161
Дальнереченский МР | Котельная №2-1 с.Сальское, ул.Советская, 13 | 0.53 | 41.959 | 0.056397 | 0.1359 | 0.1359 |  | 0.3377
| Котельная №2-4 с.Рождественка (школа) | 0.59 | 55.244 | 0.074253 | 0.2474 | 0.2474 |  | 0.26835
| Котельная №2-5 с.Веденка, ул.Мелехина, 34а | 0.48 | 40.117 | 0.053921 | 0.1099 | 0.1099 |  | 0.31618
| Котельная №2-6 с.Веденка (д/с) | 0.3 | 59.274 | 0.079669 | 0.124 | 0.124 |  | 0.096331
| Котельная №2-7 с.Соловьевка (школа) | 1.01 | 348.993 | 0.46908 | 0.569 | 0.569 |  | -0.028077
| Котельная №2-9 с.Ракитное (школа) | 0.57 | 77.53 | 0.10421 | 0.3912 | 0.3912 |  | 0.074593
| Котельная №2-10 с.Ракитное (д/с), ул.Советская 22а | 0.58 | 48.212 | 0.064801 | 0.2246 | 0.2246 |  | 0.2906
| Котельная №2-11 с.Орехово (школа), ул.Кооперативная 54а | 0.57 | 57.261 | 0.076964 | 0.2609 | 0.2609 |  | 0.23214
| Котельная №2-12 с.Боголюбовка (школа), ул.Озерная 9а | 0.33 | 18.862 | 0.025352 | 0.137 | 0.137 |  | 0.16765
| Котельная №2-18 с.Малиново (школа), ул.Школьная 29а | 0.6 | 19.124 | 0.025704 | 0.185 | 0.185 |  | 0.3893
| Котельная №2-13 с.Сретенка, ул. Лобода, 36 | 0.32 | 16.318 | 0.021933 | 0.1315 | 0.1315 |  | 0.16657
Кавалеровский МР | Центральная котельная п.Кавалерово ул.Первомайская 9А | 51.2 | 3037.038 | 4.082 | 18 | 17.6 | 0.4 | 29.118
| Котельная п.Фабричный ул.Комсомольская 107 А | 9.116 | 300.907 | 0.40444 | 2.6 | 2.6 |  | 6.1116
| Котельная п.Хрустальный ул.Центральная 5 | 4 | 344.187 | 0.46262 | 0.9 | 0.9 |  | 2.6374
| Котельная п.Рудный ул.Партизанская 6 | 10.56 | 959.289 | 1.2894 | 3.6 | 3.6 |  | 5.6706
| Котельная № 1 п.Кавалерово ул.Арсеньева 122 | 1.5 | 194.258 | 0.2611 | 1.2917 | 1.25 | 0.0417 | -0.052799
| Котельная № 2 п.Горнореченск ул.Строительная, 32-1 | 2.2 | 233.398 | 0.31371 | 0.6 | 0.6 |  | 1.2863
| Котельная с.Зеркальное ул.Мира 15 | 1 | 55.768 | 0.074957 | 0.3 | 0.3 |  | 0.62504
| Котельная с.Устиновка ул.Речная 69 К | 1 | 29.517 | 0.039673 | 0.2 | 0.2 |  | 0.76033
Кировский МР | Котельная №1 п.Горные Ключи, ул.Юбилейная, 3а | 27.808 | 1896.7 | 2.5493 | 14.089 | 13.189 | 0.9 | 11.1697
| Котельная №3 п.Кировский, ул.Советская, 55 | 3.198 | 1445 | 1.9422 | 1.446 | 1.446 |  | -0.1902
| Котельная №4 п.Кировский, ул.Колхозная, 29а | 2.3418 | 160.8 | 0.21613 | 0.94469 | 0.86469 | 0.08 | 1.181
| Котельная №5 п.Кировский, ул.Набережная, 62 | 10.9376 | 502.3 | 0.67513 | 5.328 | 5.118 | 0.21 | 4.9345
| Котельная №6 Мазутное хозяйство с.Авдеевка, ул.Октябрьская, 14 | 0.9728 | 359.5 | 0.4832 | 0.06062 | 0.06062 |  | 0.42898
| Котельная №7 п.Кировский, ул.Уткинская, 53 | 0.709 | 46.5 | 0.0625 | 0.39262 | 0.39262 |  | 0.25388
| Котельная №8 п.Кировский, ул.Луговая 10 | 2.1274 | 149.2 | 0.20054 | 1.292 | 1.292 |  | 0.63488
| Котельная №9 п.Кировский, ул.Юбилейная, 10а | 3.5664 | 240.8 | 0.32366 | 1.2809 | 1.2809 |  | 1.9619
| Котельная №20 с.Преображенка, ул.Таежная, 19 | 0.951 | 105.7 | 0.14207 | 0.56529 | 0.56529 |  | 0.24364
| Котельная №21 с.Уссурка | 0.212 | 18.9 | 0.025403 | 0.126 | 0.126 |  | 0.060597
| Котельная №23 с.П-Федоровка (школа), пер.Школьный, 1в | 0.656 | 20.3 | 0.027285 | 0.36461 | 0.36461 |  | 0.26411
| Котельная №26 с.Увальное, ул.Полевая, 35 | 1.68 | 356.8 | 0.47957 | 0.75629 | 0.75629 |  | 0.44414
| Котельная №27 с.П-Федоровка, ул.Мира, 2а | 0.995 | 38 | 0.051075 | 0.23213 | 0.23213 |  | 0.71179
| Котельная №28 п. Горные Ключи, ул.Октябрьская,23 | 0.852 | 71.7 | 0.096371 | 0.32353 | 0.32353 |  | 0.4321
| Котельная №24 с.Родниковый, ул.Центральная, 1а | 0.295 | 21.3 | 0.028629 | 0.08803 | 0.08803 |  | 0.17834
| Котельная №11 с.Марьяновка, ул.Школьная, 8 | 0.33 | 3 | 0.0040323 | 0.0669 | 0.0669 |  | 0.25907
| Котельная №12 с.Крыловка, ул.Школьная, 21 | 0.594 | 4.1 | 0.0055108 | 0.1108 | 0.1108 |  | 0.47769
| Котельная №13 с.Руновка (средняя школа)ул.Кооперативная,6 | 0.364 | 5 | 0.0067204 | 0.103 | 0.103 |  | 0.25428
| Котельная №15 с.Ольховка, пер.Школьный, 1в | 0.165 | 9.2 | 0.012366 | 0.142 | 0.142 |  | 0.010634
| Котельная №17 с.Комаровка | 0.473 | 32 | 0.043011 | 0.148 | 0.148 |  | 0.28199
| Котельная №18 с.Увальное (школа), ул.Шоссейная, 8а | 0.144 | 2.8 | 0.0037634 | 0.0619 | 0.0619 |  | 0.078337
| Котельная №19 с.Увальное (д/с),ул. Первомайская, 2б | 0.328 | 9.6 | 0.012903 | 0.142 | 0.142 |  | 0.1731
| Котельная №22 с.Шмаковка, пер.Школьный, 1 | 0.345 | 4.5 | 0.0060484 | 0.058 | 0.058 |  | 0.28095
| Котельная №25 п.Кировский, ул.Пролетарская, 3а | 0.51 | 8.4 | 0.01129 | 0.1091 | 0.1091 |  | 0.38961
Красноармейский МР | Котельная №3-1 с.Новопокровка, ул.Набережная 68а | 4.31 | 174.81 | 0.23496 | 3.753 | 3.753 |  | 0.32204
| Котельная №3-2 с.Новопокровка, ул.Строительная 30в | 0.99 | 36.84 | 0.049516 | 0.617 | 0.617 |  | 0.32348
| Котельная №3-3 с.Новопокровка, ул.Украинская 64а | 0.2 | 13.357 | 0.017953 | 0.1501 | 0.1501 |  | 0.031947
| Котельная №3-4 с.Рощино, ул.Рощина 47 | 2.59 | 225.725 | 0.30339 | 2.3633 | 2.3633 |  | -0.076694
| Котельная №3-15 с.Гончаровка, ул.Партизанская 9а | 0.22 | 15.035 | 0.020208 | 0.0771 | 0.0771 |  | 0.12269
| Котельная №3-18 с.Лукьяновка, ул.Центральная 5а | 0.5 | 22.618 | 0.030401 | 0.3062 | 0.3062 |  | 0.1634
| Котельная № 3-6 с.Вострецово | 0.11 | 3.882 | 0.0052177 | 0.1189 | 0.1189 |  | -0.014118
| Котельная № 3-7 с.Измайлиха | 0.2 | 11.897 | 0.015991 | 0.1251 | 0.1251 |  | 0.058909
| Котельная № 3-8 с.Мельничное | 0.42 | 4.413 | 0.0059315 | 0.287 | 0.287 |  | 0.12707
| Котельная № 3-10 с. Дальний Кут | 0.05 | 3.312 | 0.0044516 | 0.064 | 0.064 |  | -0.018452
| Котельная № 3-9 с.Мельничное | 0.06 | 11.111 | 0.014934 | 0.0676 | 0.0676 |  | -0.022534
| Котельная № 3-11 с.Крутой Яр | 0.24 | 17.408 | 0.023398 | 0.172 | 0.172 |  | 0.044602
| Котельная № 3-12 с.Глубинное | 0.3 | 15.957 | 0.021448 | 0.316 | 0.316 |  | -0.037448
| Котельная № 3-5 с.Вострецово | 0.11 | 15.243 | 0.020488 | 0.1189 | 0.1189 |  | -0.029388
Лазовский МР | Котельная №5/1 п.Преображение, ул.Портовая, 10 | 11.28 | 776.355 | 1.0435 | 5.0954 | 4.853 | 0.24244 | 5.1411
| Котельная №5/2 п.Преображение, ул.30 лет Победы, 11А | 12.308 | 745.407 | 1.0019 | 5.132 | 4.861 | 0.271 | 6.1741
| Котельная №5/3 п.Преображение, пер.Партизанский, 20 | 1.36 | 58.329 | 0.078399 | 0.5687 | 0.5477 | 0.021 | 0.7129
| Котельная №5/4 п.Преображение, ул.Молодежная, 20 | 0.37 | 32.49 | 0.043669 | 0.1313 | 0.1313 |  | 0.19503
| Котельная №5/5 п.Преображение, ул.Заречная, 31 | 0.92 | 54.858 | 0.073734 | 0.2907 | 0.2907 |  | 0.55557
| Котельная №6/7 с.Лазо, ул.Ключевая, 38А | 2.709 | 231.819 | 0.31158 | 1.8893 | 1.8893 |  | 0.50812
| Котельная №6/8 с.Лазо, ул.Советская, 69А | 0.5 | 47.23 | 0.063481 | 0.24001 | 0.24001 |  | 0.19651
| Котельная №6/9 с.Лазо, ул.Некрасовская, 1А | 1.72 | 80.27 | 0.10789 | 1.0266 | 1.0266 |  | 0.58551
| Котельная №6/14 с.Киевка, ул.Дачная, 26 | 1.35 | 328.435 | 0.44144 | 0.6904 | 0.6904 |  | 0.21816
| Котельная №6/15 с.Валентин, ул.Комсомольская, 8Б | 2.24 | 88.894 | 0.11948 | 0.389 | 0.389 |  | 1.7315
| Котельная №6/16 с.Валентин, ул.Школьная, 27 | 0.92 | 41.006 | 0.055116 | 0.20564 | 0.20564 |  | 0.65924
| Котельная №6/17 с.Глазковка, ул.Подгорная, 8 | 1.55 | 149.726 | 0.20124 | 0.2981 | 0.2981 |  | 1.0507
| Котельная №6/18 с.Сокольчи, ул.Шоссейная, 52 | 0.92 | 28.055 | 0.037708 | 0.225 | 0.225 |  | 0.65729
| Котельная №6/19 с.Беневское, ул.Садовая, 7А | 0.92 | 52.327 | 0.070332 | 0.2706 | 0.2706 |  | 0.57907
| Котельная №6/20 с.Сокольчи, ул.Шевченко, 27 | 0.072 | 0.694 | 0.0009328 | 0.06577 | 0.06577 |  | 0.0052972
| Котельная №6/24 с.Беневское, пер.Школьный, 1 | 0.058 | 0.938 | 0.0012608 | 0.027 | 0.027 |  | 0.029739
Михайловский МР | Котельная № 1/01 с.Михайловка, ул.Новая,30 | 8.64 | 595.263 | 0.80008 | 6.11 | 6.11 |  | 1.7299
| Котельная № 1/02 с.Михайловка, квартал 2, д.1 | 6 | 189.233 | 0.25435 | 3.13 | 3.13 |  | 2.6157
| Котельная № 1/04 с.Михайловка, квартал 2, д.13 | 5.56 | 236.654 | 0.31808 | 2.61 | 2.61 |  | 2.6319
| Котельная № 1/09 с.Первомайское, ул.Дубковская, 36 | 1.826 | 135.554 | 0.1822 | 0.87 | 0.87 |  | 0.7738
| Котельная № 1/08 с.Михайловка | 1.95 | 24.578 | 0.033035 | 0.88 | 0.88 |  | 1.037
| Котельная № 1/10 с.Первомайское, ул.Гагарина, 37а | 0.966 | 76.125 | 0.10232 | 0.26 | 0.26 |  | 0.60368
| Котельная № 1/13 с.Первомайское, ул.Школьная | 0.516 | 14.927 | 0.020063 | 0.25 | 0.25 |  | 0.24594
| Котельная № 1/18 с.Ивановка, ул.Зареченская | 3.4 | 157.985 | 0.21235 | 1.18 | 1.18 |  | 2.0077
| Котельная № 1/19 с.Ивановка, ул.Колхозная | 0.451 | 32.581 | 0.043792 | 0.18 | 0.18 |  | 0.22721
| Котельная № 1/20 с.Ивановка, ул.Советская, 18 | 0.405 | 17.121 | 0.023012 | 0.05 | 0.05 |  | 0.33199
| Котельная № 1/21 с.Ивановка, ул.Кировская, 36 | 0.639 | 28.247 | 0.037966 | 0.18 | 0.18 |  | 0.42103
| Котельная № 1/25 с.Осиновка, ул.Рабочая, 2к | 1.449 | 61.532 | 0.082704 | 0.57 | 0.57 |  | 0.7963
| Котельная № 1/26 с.Кремово, ул.Колхозная | 0.747 | 50.061 | 0.067286 | 0.66 | 0.66 |  | 0.019714
| Котельная № 1/27 с.Ширяевка, ул.Октябрьская | 0.812 | 29.003 | 0.038983 | 0.39 | 0.39 |  | 0.38302
| Котельная № 1/29 с.Горное, ул.Лесная, 6 | 2.16 | 370.205 | 0.49759 | 1.17 | 1.17 |  | 0.49241
| Котельная № 1/31 п.Новошахтинский, ул.Производственная, 1-а | 60 | 1643.217 | 2.2086 | 13.9 | 13.9 |  | 43.8914
| Котельная № 1/33 с.Абрамовка, ул.Пионерская | 0.396 | 14.192 | 0.019075 | 0.4 | 0.4 |  | -0.023075
| Котельная № 1/35 с.Григорьевка, ул.Калинина | 0.43 | 14.945 | 0.020087 | 0.3 | 0.3 |  | 0.10991
| Котельная № 1/05 с.Михайловка, гарнизон | 1.284 | 84.697 | 0.11384 | 0.29 | 0.29 |  | 0.88016
| Котельная № 1/07 с.Васильевка, гарнизон | 0.688 | 31.394 | 0.042196 | 0.33 | 0.33 |  | 0.3158
| Котельная № 1/28 с.Кремово, ул.Городская | 1.032 | 39.87 | 0.053589 | 0.63 | 0.63 |  | 0.34841
| Котельная № 1/22 с.Снегуровка | 1.27 | 85.682 | 0.11516 | 0.61 | 0.61 |  | 0.54484
| Котельная № 1/30 с.Ляличи, ул.Школьная, 141 | 2.7696 | 698.139 | 0.93836 | 0.86 | 0.86 |  | 0.97124
Надеждинский МР | Котельная №1 с.В-Надеждинское, ул.Анисимова,1978г | 7.416 | 536.468 | 0.72106 | 6.478 | 6.478 |  | 0.21694
| Котельная №2 с.В-Надеждинское, ул.Пушкина, 28а, 1970г | 2.34 | 126.905 | 0.17057 | 1.007 | 1.007 |  | 1.1624
| Котельная №6 с.В-Надеждинское, ул.Строителей | 0.25 | 18.452 | 0.024801 | 0.13 | 0.13 |  | 0.095199
| Котельная №7 с.В-Надеждинское, ул.Геологов | 1.923 | 121.295 | 0.16303 | 1.082 | 1.082 |  | 0.67797
| Котельная №8 с.В-Надеждинское, ул.Трактовая | 0.899 | 53.464 | 0.07186 | 0.205 | 0.205 |  | 0.62214
| Котельная №15 п.Новый, ул.Молодежная, 3 | 17 | 866.963 | 1.1653 | 10.945 | 10.945 |  | 4.8897
| Котельная №17 с.Прохладное, ул.Молодежная | 1.13 | 39.234 | 0.052734 | 0.348 | 0.348 |  | 0.72927
| Котельная №18 с.Прохладное, ул.Центральня | 0.693 | 38.555 | 0.051821 | 0.384 | 0.384 |  | 0.25718
| Котельная №3 п.Раздольное, ул.Чапаева,46, 1974г | 1.065 | 41.837 | 0.056233 | 0.542 | 0.542 |  | 0.46677
| Котельная №4 п.Раздольное, ул.Буденного, 1974г | 4.786 | 197.414 | 0.26534 | 0.993 | 0.993 |  | 3.5277
| Котельная №9 п.Раздольное, ул.Буденного,3б | 0.472 | 25.74 | 0.034597 | 0.198 | 0.198 |  | 0.2394
| Котельная №22 п.Раздольное, ул.Котовского,1б | 2.682 | 95.515 | 0.12838 | 1.205 | 1.205 |  | 1.3486
| Котельная №23 п.Раздольное, ул.Ленина | 2.646 | 224.325 | 0.30151 | 2.571 | 2.571 |  | -0.22651
| Котельная №21 п.Раздольное, ул.Гастелло, 18 | 1.01 | 26.605 | 0.035759 | 0.387 | 0.387 |  | 0.58724
| Котельная №26 п.Оленевод, ул.Садовая,1 | 0.595 | 63.421 | 0.085243 | 0.364 | 0.364 |  | 0.14576
| Котельная №30 с.Кипарисово, ул.Черемуховая | 0.886 | 42.556 | 0.057199 | 0.358 | 0.358 |  | 0.4708
| Котельная №10 п.Тавричанка, ул.Лесная, 12 | 2.62 | 310.904 | 0.41788 | 3.785 | 3.785 |  | -1.5829
| Котельная №11 п.Тавричанка, ул.Индустриальная | 2.038 | 64.715 | 0.086983 | 0.539 | 0.539 |  | 1.412
| Котельная №12 п.Тавричанка, ул.Рыбацкая | 1.505 | 78.698 | 0.10578 | 0.199 | 0.199 |  | 1.2002
| Котельная №13 п.Девятый Вал, ул.Зеленая | 0.731 | 83.955 | 0.11284 | 0.497 | 0.497 |  | 0.12116
| Котельная №20 п.Рыбачий | 0.528 | 35.743 | 0.048042 | 0.35 | 0.35 |  | 0.12996
| Котельная №24 п.Тавричанка, ул.Осипенко | 8.6 | 459.008 | 0.61695 | 3.861 | 3.861 |  | 4.1221
| Котельная №25 п.Тавричанка, ул.Геологов | 2.623 | 158.944 | 0.21363 | 0.508 | 0.508 |  | 1.9014
| Котельная №27 п.РВС | 1.188 | 48.621 | 0.065351 | 0.602 | 0.602 |  | 0.52065
| Котельная №28 п.Морской | 0.499 | 41.231 | 0.055418 | 0.207 | 0.207 |  | 0.23658
| Котельная №29 п.Раздольное, Лазо, 57 | 1.928 | 36.425 | 0.048958 | 0.217 | 0.217 |  | 1.662
| Котельная КШИ п.Раздольное, пер. Интернатный, 4 | 0.978 | 25.708 | 0.034554 | 0.4764 | 0.425 | 0.0514 | 0.46705
| Котельная №5 Кипарисово, ул.Лесная, 2б | 0.322 | 2.92 | 0.0039247 | 0.122 | 0.122 |  | 0.19608
| Котельная №16 ст.Барановский, ул. Тополиная | 2.795 | 102.275 | 0.13747 | 0.635 | 0.635 |  | 2.0225
| Котельная № 931 с.Раздольное, ул. Лазо, 318 | 3.021 | 137.184 | 0.18439 | 2.687 | 2.687 |  | 0.14961
| Котельная № 62 п. Зима Южная | 1.359 | 174.988 | 0.2352 | 0.285 | 0.285 |  | 0.8388
| Котельная Школа №7 | 0.23 | 7.087 | 0.0095255 | 0.145 | 0.145 |  | 0.075474
Октябрьский МР | Котельная № 2/09 с. Полтавка, ул.Ленина, 39 | 0.833 | 89.832 | 0.12074 | 0.3406 | 0.3406 |  | 0.37166
| Котельная № 2/10 с.Галенки, ул.Советская, 116а | 1.736 | 74.436 | 0.10005 | 0.6616 | 0.6616 |  | 0.97435
| Котельная № 2/11 с.Фадеевка, ул.Кирова, 34 | 1.564 | 88.665 | 0.11917 | 0.4113 | 0.4113 |  | 1.0335
| Котельная № 2/12 с.Фадеевка, ул.Школьная, 8 | 0.707 | 84.959 | 0.11419 | 0.1971 | 0.1971 |  | 0.39571
| Котельная № 2/14 с.Дзержинское, ул.Первомайская, 5 | 0.817 | 194.342 | 0.26121 | 0.3466 | 0.3466 |  | 0.20919
| Котельная № 2/15 с.Струговка, ул.Школьная, 15 б | 1.032 | 46.206 | 0.062105 | 0.2709 | 0.2709 |  | 0.699
| Котельная № 2/16 с.Чернятино, ул.Зеленая, 7 | 1.944 | 69.486 | 0.093395 | 1.2031 | 1.2031 |  | 0.6475
| Котельная № 2/05 с.Покровка, ул.Красноармейская, ЦРБ | 0.903 | 44.08 | 0.059247 | 0.4945 | 0.4715 | 0.023 | 0.34925
| Котельная № 2/03 с.Покровка, Рабочий переулок, 4 б | 1.42 | 118.555 | 0.15935 | 1.3606 | 1.3606 |  | -0.099948
| Котельная № 2/08 с.Покровка, ул.Карла Маркса,72 | 0.559 | 89.652 | 0.1205 | 0.376 | 0.376 |  | 0.0625
| Котельная № 2/07 с.Покровка, ул.Калинина, 1а | 1.548 | 58.33 | 0.078401 | 0.5717 | 0.5717 |  | 0.8979
| Котельная № 2/18 с.Новогеоргиевка, ул.Краснодарская, 32 | 0.731 | 49.867 | 0.067026 | 0.2926 | 0.2926 |  | 0.37137
| Котельная № 2/30 п.Липовцы, ул.Зеленая | 3.464 | 103.722 | 0.13941 | 0.9377 | 0.9377 |  | 2.3869
| Котельная 2/19 с.Покровка, ул.Пионерская, 46 | 0.171 | 30.471 | 0.040956 | 0.0948 | 0.0948 |  | 0.035244
| Котельная № 2/01 с.Покровка, ул.Октябрьская, 3б | 6.45 | 276.134 | 0.37115 | 3.9283 | 3.9283 |  | 2.1506
| Котельная № 2/02 с.Покровка, ул.Октябрьская, 22б | 7.74 | 312.64 | 0.42022 | 6.7082 | 6.7082 |  | 0.61158
| Котельная № 2/04 с.Покровка, ул.Пионерская, 21б | 0.989 | 151.608 | 0.20377 | 0.8778 | 0.8778 |  | -0.092574
| Котельная № 2/06 с.Покровка, ул.Карла Маркса, 13 | 3.162 | 327.632 | 0.44037 | 0.537 | 0.537 |  | 2.1846
| Котельная № 2/13 с.Заречное, ул.Космонавтов, 2б | 0.464 | 50.082 | 0.067315 | 0.2632 | 0.2632 |  | 0.13349
| Котельная № 2/20 п.Липовцы, ул.Комсомольская, 4 | 10.836 | 553.75 | 0.74429 | 8.398 | 8.398 |  | 1.6937
| Котельная № 2/17 с.Новогеоргиевка, ул.Лазо, 168 | 1.3614 | 110.113 | 0.148 | 0.9371 | 0.9371 |  | 0.2763
| Котельная № 2/21 с.Галенки, ул. Комарова, 157 | 2.1156 | 117.989 | 0.15859 | 1.1649 | 1.1649 |  | 0.79211
| Котельная № 2/22 с.Покровка, ул.Красноармейская, 2а/8 | 1.1524 | 97.932 | 0.13163 | 0.6489 | 0.6489 |  | 0.37187
Ольгинский МР | Центральная котельная п.Ольга, ул.Дзержинская 18 | 5.1 | 423.376 | 0.56905 | 3.248 | 3.248 |  | 1.2829
| Котельная п.Ольга ЦРБ, ул.Ворошилова, 6 | 0.255 | 25.166 | 0.033825 | 0.212 | 0.212 |  | 0.0091747
| Котельная с.Пермское СШ, ул.Совхозная | 0.22 | 10.176 | 0.013677 | 0.137 | 0.137 |  | 0.069323
| Котельная с.Михайловка СШ, ул.Центральная 15Г | 0.146 | 17.798 | 0.023922 | 0.093 | 0.093 |  | 0.029078
| Котельная с Моряк-Рыболов. Бойлер № 1, ул.Пограничная 7а | 0.36 | 53.168 | 0.071462 | 0.342 | 0.342 |  | -0.053462
| Котельная с.Моряк-Рыболов. Бойлер № 2. ул.Советская 9В | 0.116 | 3.69 | 0.0049597 | 0.093 | 0.093 |  | 0.01804
| Котельная с.Моряк-Рыболов ЦРБ, ул.Ленинская 101 А | 0.46 | 14.617 | 0.019647 | 0.157 | 0.157 |  | 0.28335
| Котельная с.Маргаритово СШ, ул.Школьная 11 | 0.16 | 13.164 | 0.017694 | 0.1 | 0.1 |  | 0.042306
| Котельная № 1 п.Тимофеевка, ул.Первомайская 8 | 2.9 | 243.61 | 0.32743 | 1.77 | 1.77 |  | 0.80257
| Котельная № 2 п.Тимофеевка, ул.Морская, 8 | 1.3 | 85.338 | 0.1147 | 1.119 | 1.119 |  | 0.066298
| Котельная с.Ракушка, ул.Школьная 21 | 2.58 | 123.328 | 0.16576 | 1.265 | 1.265 |  | 1.1492
| Котельная с.Веселый Яр СДК, ул.Набережная, 57А | 0.56 | 50.651 | 0.068079 | 0.168 | 0.168 |  | 0.32392
Партизанский МР | Котельная №4/1 с.Екатериновка | 2.93 | 143.742 | 0.1932 | 1.099 | 1.099 |  | 1.6378
| Котельная №4/2 с.Екатериновка | 1.68 | 311.716 | 0.41897 | 1.153 | 1.153 |  | 0.10803
| Котельная №4/4 с.Боец Кузнецов | 0.24 | 32.11 | 0.043159 | 0.173 | 0.173 |  | 0.023841
| Котельная №4/5 с.Екатериновка | 0.858 | 52.298 | 0.070293 | 0.234 | 0.234 |  | 0.55371
| Котельная №4/6 с.Новая Сила | 0.42 | 18.11 | 0.024341 | 0.191 | 0.191 |  | 0.20466
Пограничный МР | Котельная № 3/01 п.Пограничный, ул.Гагарина, 26 | 8.6 | 359.396 | 0.48306 | 4.819 | 4.819 |  | 3.2979
| Котельная № 3/02 п.Пограничный, ул.Советская, 66 | 8.6 | 297.3 | 0.3996 | 5.4912 | 5.4912 |  | 2.7092
| Котельная № 3/03 п.Пограничный, ул.Дубовика, 24 | 1.14 | 165.091 | 0.2219 | 0.5645 | 0.5645 |  | 0.3536
| Котельная № 3/06 п.Пограничный, ул.Пирогова, ЦРБ | 0.73 | 9.218 | 0.01239 | 0.04 | 0.04 |  | 0.67761
| Котельная № 3/08 п.Пограничный, ул.Ленина, 10 | 0.388 | 8.077 | 0.010856 | 0.1476 | 0.1476 |  | 0.22954
| Котельная № 3/09 п.Пограничный, ул.Лазо, 101 | 0.57 | 9.304 | 0.012505 | 0.1699 | 0.1699 |  | 0.38759
| Котельная № 3/11 с.Барано-Оренбургское, ул.Тургенева, 16 | 0.306 | 2.346 | 0.0031532 | 0.0886 | 0.0886 |  | 0.21425
| Котельная № 3/12 с.Барано-Оренбургское, гарнизон СШ | 0.3 | 2.912 | 0.003914 | 0.1666 | 0.1666 |  | 0.12949
| Котельная № 3/13 с.Барано-Оренбургское, ул.Чапаева, 29 | 0.372 | 2.478 | 0.0033306 | 0.0881 | 0.0881 |  | 0.28057
| Котельная № 3/14 с.Барано-Оренбургское, ул.Победы, 26 СДК | 0.03 | 0.88 | 0.0011828 | 0.0365 | 0.0365 |  | -0.0076828
| Котельная № 3/15 с.Бойкое, ул.Школьная, 1 | 1.2 | 7.02 | 0.0094355 | 0.0856 | 0.0856 |  | 1.105
| Котельная № 3/17 с.Барабаш-Левада, ул.Юбилейная, 31 | 0.43 | 17.197 | 0.023114 | 0.0545 | 0.0545 |  | 0.35239
| Котельная № 3/19 с.Богуславка, ул.Школьная, 18 | 0.57 | 4.92 | 0.0066129 | 0.1519 | 0.1519 |  | 0.41149
| Котельная № 3/20 с.Жариково, ул.Кооперативная, 24 | 1.72 | 114.875 | 0.1544 | 0.6027 | 0.6027 |  | 0.9629
| Котельная № 3/22 с.Нестеровка, ул.Советская, 7 | 0.86 | 23.774 | 0.031954 | 0.2589 | 0.2589 |  | 0.56915
| Котельная № 3/23 с.Сергеевка, ул. Школьная, 1 | 0.946 | 26.521 | 0.035647 | 0.365 | 0.365 |  | 0.54535
| Котельная №3/7 п.Пограничный, ул.Буденовец | 0.515 | 20.744 | 0.027882 | 0.2592 | 0.2592 |  | 0.22792
| Котельная № 3/5 п.Пограничный | 3.8 | 167.457 | 0.22508 | 2.4 | 2.4 |  | 1.1749
| Котельная № 3/10 с.Барано-Оренбургское | 3.88 | 224.735 | 0.30206 | 2.126 | 2.126 |  | 1.4519
Черниговский МР | Котельная №14 с.Реттиховка, ул.Заречная, 5 | 9 | 339.187 | 0.4559 | 2.758 | 2.758 |  | 5.7861
| Котельная №15 с.Дмитриевка, ул.Мира, 7а | 1.6 | 129.156 | 0.1736 | 0.518 | 0.518 |  | 0.9084
| Котельная №16 с.Дмитриевка, ул.Мира, 25а | 1.53 | 99.318 | 0.13349 | 0.8 | 0.8 |  | 0.59651
| Котельная ПНИ с.Майское, ул.60 лет Октября, 9 | 1.185 | 141.3 | 0.18992 | 1.1989 | 1.103 | 0.095875 | -0.20379
| Котельная с.Синий Гай, ул.Советская, 7а | 1.6 | 45.42 | 0.061048 | 0.309 | 0.309 |  | 1.23
| Котельная с.Меркушевка, ул.Ленинская, 42 | 1.14 | 54.837 | 0.073706 | 0.286 | 0.286 |  | 0.78029
Чугуевский МР | Котельная №13 с.Кокшаровка, ул.Советская, 10 | 1.15 | 7.791 | 0.010472 | 0.21012 | 0.21012 |  | 0.92941
| Котельная №14 с.Уборка, ул.Советская, 29 | 0.6 | 7.63 | 0.010255 | 0.12586 | 0.12586 |  | 0.46388
| Котельная №5 с.Чугуевка, ул Лесная, 55а | 0.92 | 0.9 | 0.0012097 | 0.088 | 0.088 |  | 0.83079
| Котельная НПБ с.Чугуевка, ул.Дзержинского, 11 | 33 | 2134.674 | 2.8692 | 0.8541 | 0.8541 |  | 29.2767
| Котельная №1 с.Чугуевка ул.50лет Октября, 212 | 7.2 | 220.729 | 0.29668 | 4.8799 | 4.8799 |  | 2.0234
| Котельная №2 с.Чугуевка, ул.Комарова, 5 | 9.1 | 208.621 | 0.2804 | 5.2976 | 5.2976 |  | 3.522
| Котельная №210 "Пионер", с.Чугуевка, ул.Кустая, 36 | 2.7 | 262.027 | 0.35219 | 0.8959 | 0.8959 |  | 1.4519
| Котельная №4 с.Цветковка, ул.Львовская, 10а | 1.8 | 203.062 | 0.27293 | 0.37056 | 0.37056 |  | 1.1565
| Котельная №6 с.Каменка, ул.Магистральная, 31а | 0.624 | 31.34 | 0.042124 | 0.2427 | 0.2427 |  | 0.33918
| Котельная №7 с.Чугуевка, ул.Строительная, 2 | 1.15 | 39.682 | 0.053336 | 0.8408 | 0.8408 |  | 0.25586
| Котельная №8 с.Чугуевка, ул.Магистральная, 3а | 1.15 | 49.271 | 0.066224 | 0.1887 | 0.1887 |  | 0.89508
| Котельная №9 с.Ново-Чугуевка, ул.Вокзальная, 12 | 1.6 | 68.98 | 0.092715 | 0.6384 | 0.6384 |  | 0.86888
| Котельная №10 с.Булыга-Фадеево, ул.Ленина, 51А | 0.86 | 7.796 | 0.010478 | 0.24983 | 0.24983 |  | 0.59969
| Котельная № 11 с.Соколовка, ул.Советская, 90 | 1.15 | 7.713 | 0.010367 | 0.13587 | 0.13587 |  | 1.0038
| Котельная №12 с.Ново-Михайловка, ул.Советская, 35 | 0.64 | 3.003 | 0.0040363 | 0.13058 | 0.13058 |  | 0.50538
| Котельная №3 с.Чугуевка, ул.Кустарная, 29а | 1.52 | 149.493 | 0.20093 | 0.34288 | 0.34288 |  | 0.97619
| Котельная № 97 военного городка, с.Чугуевка | 0.36 | 30.532 | 0.041038 | 0.1598 | 0.1598 |  | 0.15916
Шкотовский МР | Модульная котельная с. Анисимовка, ул. Смольная | 1.806 | 101.996 | 0.13709 | 0.976 | 0.976 |  | 0.69291
| Котельная №165 с.Новонежино, ул.Авиаторов, 33 | 3.1737 | 323.43 | 0.43472 | 2.4346 | 2.4346 |  | 0.30438
| Котельная "Молодежная" с.Новонежино, ул.Молодежная, 1а | 1.15 | 25.963 | 0.034897 | 0.4031 | 0.4031 |  | 0.712
| Котельная с.Анисимовка, ул.Садовая,20 | 0.63 | 79.586 | 0.10697 | 0.1832 | 0.1832 |  | 0.33983
| Котельная школы п.Шкотово, ул.Советская,45б | 0.7975 | 43.438 | 0.058384 | 0.586 | 0.586 |  | 0.15312
| Котельная АРЗ п.Шкотово, ул.Матюшкина,2 | 1.0512 | 51.381 | 0.06906 | 0.58 | 0.58 |  | 0.40214
| Котельная гарнизона п.Шкотово, ул.Кирова,2а | 1.7374 | 189.842 | 0.25516 | 1.218 | 1.218 |  | 0.26424
| Котельная с.Штыково, ул.Гидроузла,1б | 2.9727 | 223.216 | 0.30002 | 2.0944 | 2.0634 | 0.031 | 0.57828
| Котельная с.Многоудобное, ул.Зальпе,3а | 1.8477 | 65.526 | 0.088073 | 0.7035 | 0.7035 |  | 1.0561
| Котельная с.Центральное, ул.Чапаева, 14 | 2.5117 | 117.396 | 0.15779 | 1.199 | 1.199 |  | 1.1549
| Котельная с.Новороссия, ул.Школьная, 204 | 0.535 | 12.548 | 0.016866 | 0.1514 | 0.1514 |  | 0.36673
| Котельная №181 с.Романовка (ДЭУ), ул.Рудакова,2а | 0.9111 | 23.615 | 0.031741 | 0.399 | 0.399 |  | 0.48036
| Котельная №113 с.Романовка, ул.Гвардейская,6а | 1.713 | 227.856 | 0.30626 | 0.9 | 0.9 |  | 0.50674
| Котельная №59 с.Романовка, ул.Гвардейская,203а | 4.3948 | 92.01 | 0.12367 | 1.1619 | 1.1619 |  | 3.1092
| Котельная №12 с.Многоудобное, ул.Первомайская | 1.29 | 84.581 | 0.11368 | 0.204 | 0.204 |  | 0.97232
| Котельная сш №27 п.Смоляниново, ул.Маяковского,37а | 1.083 | 95.788 | 0.12875 | 0.8408 | 0.8058 | 0.035 | 0.11345
| Котельная гарнизона п.Смоляниново, ул.Верхняя Садовая, 1а | 9 | 669.502 | 0.89987 | 3.3497 | 3.1157 | 0.234 | 4.7504
| Котельная №4 п.Подъяпольск | 3.87 | 398.264 | 0.5353 | 2.14 | 2.14 |  | 1.1947
| Котельная №5 п.Мысовое | 2.72 | 108.514 | 0.14585 | 0.692 | 0.692 |  | 1.8821
Хорольский МР | Котельная №4/1 с.Хороль, ул.Октябрьская, 14а | 5.719 | 595.72 | 0.8007 | 4.95 | 4.95 |  | -0.031699
| Котельная №4/3 с.Хороль, ул.Пугача, 2б | 2.4 | 141.935 | 0.19077 | 1.464 | 1.464 |  | 0.74523
| Котельная №4/5 с.Хороль, микрорайон "Городок-5" | 6.402 | 1034.41 | 1.3903 | 5.297 | 5.297 |  | -0.28534
| Котельная №4/6 с.Хороль, ул.Луговая,7б | 4.93 | 284.48 | 0.38237 | 2.149 | 2.149 |  | 2.3986
| Котельная №4/7 с.Хороль, ул.Калининская, 20а | 2.935 | 78.25 | 0.10517 | 0.879 | 0.879 |  | 1.9508
| Котельная №4/8 с.Хороль, ул.Красноармейская, 4б | 4.18 | 514.1 | 0.69099 | 2.379 | 2.379 |  | 1.11
| Котельная №4/10 с.Хороль, ул.Солнечная, 12 | 2.4 | 448.185 | 0.6024 | 0.814 | 0.814 |  | 0.9836
| Котельная №4/12 с.Хороль, ул.Луговая, 64 | 1.8 | 124.112 | 0.16682 | 0.361 | 0.361 |  | 1.2722
| Котельная №4/15 с.Сиваковка, ул.Центральная, 25 | 2.892 | 438.31 | 0.58913 | 0.645 | 0.645 |  | 1.6579
| Котельная №4/14 с.Н-Девица, ул.Сибирцева, 33 | 2.15 | 150.76 | 0.20263 | 0.393 | 0.393 |  | 1.5544
| Котельная №4/23 с.Благодатное, ул.Октябрьская, 51 | 0.572 | 28.873 | 0.038808 | 0.242 | 0.242 |  | 0.29119
| Котельная №4/19 п.Ярославский, ул.Некрасова, 25б | 3 | 153.98 | 0.20696 | 0.9463 | 0.668 | 0.27833 | 1.8467
| Котельная №4/20 с.Вознесенское, ул.Крупская, 19а | 1.3 | 88.537 | 0.119 | 0.663 | 0.468 | 0.195 | 0.518
| Котельная №4/21 с.Лучки, ул.Комсомольская, 25 | 0.5 | 27.382 | 0.036804 | 0.27 | 0.27 |  | 0.1932
| Котельная №4/24 с.Прилуки, ул.Новая | 0.172 | 4.099 | 0.0055094 | 0.145 | 0.145 |  | 0.021491
| Котельная №4/16 с.Поповка, ул.Леонова | 0.258 | 4.204 | 0.0056505 | 0.194 | 0.194 |  | 0.058349
| Котельная №4/4 п.Ярославский, ул.Лазо | 46.7 | 3105.025 | 4.1734 | 27.013 | 19.068 | 7.945 | 15.5136
| Котельная №4/11 с.Хороль, ул.Октябрьская, 42 | 0.215 | 47.59 | 0.063965 | 0.26 | 0.26 |  | -0.10897
Хасанский МР | Котельная №1 п.Зарубино, ул.Строительная,15 | 6.45 | 314.511 | 0.42273 | 3.551 | 2.979 | 0.572 | 2.4763
| Котельная №2 п.Зарубино, ул.Нагорная,2 | 8.32 | 388.235 | 0.52182 | 3.436 | 3.436 |  | 4.3622
| Котельная №1 п.Нерпа, ул.Нерпинская 7 | 1.94 | 269.992 | 0.36289 | 1.389 | 1.389 |  | 0.18811
| Котельная №2 п.Посьет, ул.Тупик портовый,3 | 0.817 | 26.321 | 0.035378 | 0.445 | 0.445 |  | 0.33662
| Котельная №1 п.Безверхово, ул.Совхозная,1в | 1.497 | 295.815 | 0.3976 | 0.829 | 0.829 |  | 0.27041
| Котельная №2 п.Безверхово, ул.Советская, 3а | 1.38 | 233.286 | 0.31356 | 0.565 | 0.565 |  | 0.50144
| Котельная №3 п.Перевозное, ул.Строительная, 3а | 0.475 | 36.264 | 0.048742 | 0.161 | 0.161 |  | 0.26526
| Центр.кот. п.Барабаш, ул.Гагарина,31а | 1.379 | 156.099 | 0.20981 | 0.522 | 0.522 |  | 0.64719
| Котельная №1 п.Приморский, ул.Молодежная,22 | 1.198 | 108.424 | 0.14573 | 0.756 | 0.756 |  | 0.29627
| Котельная №2 п.Приморский, ул.Центральная,21 | 1.4 | 192.855 | 0.25921 | 0.3 | 0.3 |  | 0.84079
| Котельная №1 п.Хасан, ул.Мошляка,18 | 3.307 | 289.397 | 0.38897 | 1.289 | 1.289 |  | 1.629
| Котельная №2 п.Хасан, ул.Линейная,1в | 0.753 | 48.45 | 0.065121 | 0.284 | 0.284 |  | 0.40388
| Центральная котельная №4, п.Краскино, ул.Школьная, 1а | 3.66 | 167.824 | 0.22557 | 1.689 | 1.689 |  | 1.7454
| Котельная п.Гвоздево,ул.Центральная 26а | 0.799 | 93.351 | 0.12547 | 0.255 | 0.255 |  | 0.41853
| Котельная №452 п.Краскино, стадионая | 2.366 | 124.425 | 0.16724 | 1.41 | 1.33 | 0.086 | 0.78876
| Котельная №238 с.Занадворовка, ул.Горнизоная | 1.307 | 28.966 | 0.038933 | 0.25 | 0.25 |  | 1.0181
Пожарский МР | Котельная №34 с.Светлогорье | 25.152 | 1282.406 | 1.7237 | 11.2 | 10.74 | 0.46 | 12.2283
| Котельная №33 с.Пожарское, ул.Ленинская, 37-а | 1 | 170.418 | 0.22906 | 0.8426 | 0.8426 |  | -0.071656
| Котельная №35 с.Игнатьевка, ул.Советская, 14 | 0.5 | 82.951 | 0.11149 | 0.289 | 0.289 |  | 0.099507
| Котельная №36 с.Нагорное, ул.Юбилейная, 12 | 0.55 | 99.628 | 0.13391 | 0.422 | 0.416 | 0.006 | -0.0059086
| Котельная №37 с.Федосьевка, ул.Советская, 18-а | 0.6 | 25.205 | 0.033878 | 0.323 | 0.323 |  | 0.24312
| Котельная №38 с.Верхний перевал, ул.Школьная, 1-а | 1.86 | 123.783 | 0.16637 | 0.466 | 0.466 |  | 1.2276
| Котельная №39 с.Новостройка | 6.2 | 641.722 | 0.86253 | 5.079 | 4.75 | 0.329 | 0.25847
Ханкайский МР | Котельная №5/1 с.Камень-Рыболов, ул.Кирова, 1А | 10.75 | 516.084 | 0.69366 | 6.898 | 6.898 |  | 3.1583
| Котельная №5/3 с.Камень-Рыболов, ул.Мира, 85-А | 2.35 | 271.903 | 0.36546 | 0.65198 | 0.65198 |  | 1.3326
| Котельная №5/4 с.Камень-Рыболов, ул.Беговая, 33-А | 4.96 | 337.01 | 0.45297 | 1.436 | 1.436 |  | 3.071
| Котельная №5/5 с.Камень-Рыболов, ул.Трактовая, 32-Б | 3.72 | 116.757 | 0.15693 | 1.506 | 1.506 |  | 2.0571
| Котельная №5/6 с.Астраханка, ул.Решетникова, 111-А | 1.86 | 113.136 | 0.15206 | 0.51521 | 0.51521 |  | 1.1927
| Котельная №5/7 с.Комиссарово, ул.Советская, 16-А | 2.58 | 89.909 | 0.12085 | 0.31949 | 0.31949 |  | 2.1397
| Котельная №5/9 с.Ильинка, ул.Столетия, 3-А | 3.44 | 146.68 | 0.19715 | 0.72655 | 0.72655 |  | 2.5163
| Котельная №5/10 с.Новоселище, ул.Школьная, 24 А | 1.86 | 135.242 | 0.18178 | 0.53 | 0.53 |  | 1.1482
| Котельная №5/11 с.Владимиро-Петровка, ул.Лазо, 5-В | 4.16 | 619.869 | 0.83316 | 1.703 | 1.703 |  | 1.6238
| Котельная №5/12 с.Мельгуновка, ул.Ленинская, 9 | 0.818 | 69.92 | 0.093978 | 0.312 | 0.312 |  | 0.41202
| Котельная №5/14 с.Камень-Рыболов, ул.Железнодорожная, 23-Б | 1.72 | 48.963 | 0.06581 | 0.566 | 0.566 |  | 1.0882
| Котельная №5/8 с.Камень-Рыболов, ул.Некрасова, 1В | 8 | 196.232 | 0.26375 | 3.0387 | 3.0387 |  | 4.6975
| Котельная №5/13 с.Троицкое, ул.Школьная, 11 | 1.032 | 62.388 | 0.083855 | 0.784 | 0.784 |  | 0.16415
| Котельная №5/2 с.Камень-Рыболов (военная кот.№275) | 2.6 | 147.499 | 0.19825 | 2.372 | 2.372 |  | 0.029749
| Котельная №5/15 с.Камень-Рыболов, ул.Трактовая, 119 | 1.57 | 15.497 | 0.020829 | 0.88 | 0.88 |  | 0.66917
Спасский МР | Котельная №3 - а г.Спасск-Дальний, ул.Приморская, 10 | 0.388 | 11.05 | 0.014852 | 0.182 | 0.182 |  | 0.19115
| Котельная №2 г.Спасск-Дальний, ул.Гражданская, 10 | 0.09 | 12.022 | 0.016159 | 0.0778 | 0.0778 |  | -0.0039586
| Котельная №4 с.Гайворон, ул.Ленинская, 37 | 0.498 | 9.3 | 0.0125 | 0.1018 | 0.1018 |  | 0.3837
| Котельная №5 с.Новосельское, ул.Центральная, 9а | 1.08 | 74.36 | 0.099946 | 0.2812 | 0.2812 |  | 0.69885
| Котельная №7 с.Степное, ул.Центральная, 6а | 0.2 | 2.08 | 0.0027957 | 0.0732 | 0.0732 |  | 0.124
| Котельная №9 с.Гайворон, ул.Ленинская, 13б | 0.07 | 0.2 | 0.00026882 | 0.0336 | 0.0336 |  | 0.036131
| Котельная №11 с.Славинка, ул.Преображенская, 21 | 0.05 | 4.84 | 0.0065054 | 0.0365 | 0.0365 |  | 0.0069946
| Котельная №13 с.Славинка, ул.Центральная, 33а | 0.025 | 0.4 | 0.00053763 | 0.0207 | 0.0207 |  | 0.0037624
| Котельная №14 с.Хвалынка, ул.Советская, 24а | 0.554 | 47.15 | 0.063374 | 0.231 | 0.231 |  | 0.25963
| Котельная №15 с.Буссевка, ул.Светлая, 22а | 1.231 | 237.63 | 0.3194 | 0.7655 | 0.7655 |  | 0.1461
| Котельная №20 с.Вишневка, пер. Школьный, 1в | 0.616 | 79.92 | 0.10742 | 0.321 | 0.321 |  | 0.18758
| Котельная №21 с.Красный Кут, ул.Мира, 17а | 0.306 | 47.9 | 0.064382 | 0.262 | 0.262 |  | -0.020382
| Котельная №22 с.Красный Кут, ул.Октябрьская, 82 | 0.4 | 4.68 | 0.0062903 | 0.1255 | 0.1255 |  | 0.26821
| Котельная №23 с.Дубовское, ул.Молодежная, 35а | 0.442 | 18.25 | 0.02453 | 0.1865 | 0.1865 |  | 0.23097
| Котельная №25 с.Прохоры, пер.Школьный, 1а | 0.279 | 3.24 | 0.0043548 | 0.17759 | 0.17759 |  | 0.097055
| Котельная №26 с.Прохоры, ул.Ленинская, 68а | 0.4 | 39.951 | 0.053698 | 0.212 | 0.212 |  | 0.1343
| Котельная №28 с.Духовское, ул.Советская, 28 | 0.545 | 17.46 | 0.023468 | 0.284 | 0.284 |  | 0.23753
| Котельная №30 с.Новоруссановка, ул.Школьная, 11 | 0.352 | 17.15 | 0.023051 | 0.1858 | 0.1858 |  | 0.14315
| Котельная №31 с.Кронштадка, ул.Борисова, 6а | 0.28 | 3.2 | 0.0043011 | 0.0997 | 0.0997 |  | 0.176
| Котельная №32 с.Свиягино, ул.Партизанская, 22 | 0.592 | 33.55 | 0.045094 | 0.3212 | 0.3212 |  | 0.22571
| Котельная №33 с.Свиягино, ул.Луговая, 2а | 0.075 | 0.4 | 0.00053763 | 0.03376 | 0.03376 |  | 0.040702
| Котельная №34 с.Васильковка, ул.Таежная, 9а | 0.034 | 0.3 | 0.00040323 | 0.02862 | 0.02862 |  | 0.0049768
| Котельная №35 с.Чкаловкое, пер. Первомайский, 1а | 11.16 | 476.499 | 0.64046 | 2.0965 | 2.0226 | 0.073875 | 8.4231
| Котельная №36 с.Зеленодольское, ул.Советская, 1а | 1.08 | 89.35 | 0.12009 | 0.4587 | 0.4587 |  | 0.50121
| Котельная №37 с.Александровка, ул.Уборевича, 63б | 0.4 | 12.321 | 0.01656 | 0.2536 | 0.2536 |  | 0.12984
| Котельная №38 с.Александровка, ул.Советская, 72а | 1.172 | 107.21 | 0.1441 | 0.2465 | 0.2465 |  | 0.7814
| Котельная №42 с.Лётно-Хвалынское, ул.Первомайская | 6.45 | 373.95 | 0.50262 | 3.918 | 3.918 |  | 2.0294
| Котельная ПУ-59 с.Чкаловское, пер.Торговый, 36 | 1.62 | 34.14 | 0.045887 | 0.753 | 0.753 |  | 0.82111
| Котельная №46 п.Красный Кут, в/г 21 | 2.16 | 294.697 | 0.3961 | 2.187 | 2.187 |  | -0.4231
Яковлевский МР | Котельная №1 с.Яковлевка, ул.Ленинская, 24 | 8.5 | 339.766 | 0.45667 | 2.56 | 2.56 |  | 5.4833
| Котельная №2 с.Яковлевка, ул.50 лет ВЛКСМ, 48а | 0.8 | 35.381 | 0.047555 | 0.314 | 0.314 |  | 0.43844
| Котельная №3 с. Яковлевка, ул. Фадеева, 9а | 1.26 | 105.658 | 0.14201 | 0.588 | 0.588 |  | 0.52999
| Котельная №4 с. Яковлевка, ул.Центральная, 23а | 6.3 | 30.439 | 0.040913 | 0.568 | 0.568 |  | 5.6911
| Котельная № 5 жд.ст. Варфоломеевка ,ул. Почтовая, 50 | 2.64 | 147.372 | 0.19808 | 1.104 | 1.104 |  | 1.3379
| Котельная №8 с. Варфоломеевка, пер. Набережный, 21 | 0.88 | 38.984 | 0.052398 | 0.278 | 0.278 |  | 0.5496
| Котельная п. Минеральный | 0.44 | 18.599 | 0.024999 | 0.13 | 0.13 |  | 0.285
Note on G100: Автор: уточнить у филиала почему присоед.нагрузка больше располагаемой
Note on G121: Автор: уточнить у филиала почему присоед.нагрузка больше располагаемой
Note on G122: Автор: уточнить у филиала почему присоед.нагрузка больше располагаемой